## 0.变更历史和操作规范
变更日期 | 离线版本号 | 变更内容 | 变更原因 | 变更者 | 新产品 的工作流程
1. 产品名称 变更，请务必通知：【包材设计】，彩盒贴标签贴都必须变更； 2. 产品型号 原则上立项后不可变更。不可抗因素需变更的情况，请务必通知 【包材设计】【软硬件项目组】； 3. 本表格由产品经理定期备份为离线文件，以作副本。 |  |  |  |  | 新增产品型号时，需检查以下：
2021-03-23 | N/A | 新增显示屏系列的命名规范 | 新增 | Ina | 1 | 规定 整个系列 产品的命名规范，并填写进表格：
2021-03-24 | N/A | 新增5G系列的命名规范 | 新增 | 韩星晨 |  | 【腾讯文档】【星纵物联】产品型号命名规范 以及 型号清单表 https://docs.qq.com/sheet/DSEh3Z2NkU1JWVm51
2102-04-13 | N/A | 删除N1,智能按键增加PN号 | 去除旧型号和新增PN号 | 许勇进 |  | 页签：《产品型号命名规范》
2021-04-20 | N/A | 1、原5G IP67 CPE，中文产品名称统一更正为 5G CPE。 2、原AI视觉传感器，中文产品名称统一更正为 空间占用传感器。 | 中文市场部定义名称 | Ina | 2 | 明确 即将新增的 型号列表，并更新进表格：
2021-04-20 | N/A | 1、原5G IP67 CPE，英文产品名称统一更正为 5G CPE。 | 英文市场部修改名称 | Ina |  | 【腾讯文档】【星纵物联】产品型号命名规范 以及 型号清单表 https://docs.qq.com/sheet/DSEh3Z2NkU1JWVm51
2021年5月10 | N/A | 增加智能插座面板型号命名 | 新增 | 卢丽丽 |  | 页签：《节点产品型号》
|  | EM300 NB PN码变更 | PN变更 | 许勇进 |  | 页签：《网关路由器产品型号》
2021-05-10 | N/A | 补充5G CPE型号及新增广和通模块的模块代号信息 | UF51新增支持广和通模块FG650-CN | 韩星晨 | 3 | 申请EAN和SN码：请找【唐艺娜】申请产品对应的EAN和SN码，并更新于
2021-05-13 | N/A | 增加智能灯光控制器命名规则 | 新增 | 许勇进 |  | 【腾讯文档】【星纵】产品EAN及SN码、产品和软件编号规范（适用于星纵信息和星纵物联） https://docs.qq.com/sheet/DRnR6RUlkTlZDSlZM
2021-05-14 | N/A | 新增AM200系列型号命名 | 新增 | 卢丽丽 |  | 页签：《【物联】EAN码及SN码》
2021-05-18 | N/A | WS156情景面板删除PN编号 | PN变更 | 聂思平 | 4 | 申请EAN和SN码：请找【唐艺娜】申请产品对应的产品编号和软件编号
2021-05-18 | N/A | WS136情景面板启动研发 与WS156情景面板同时立项 | 新增 | 聂思平 |  | 【腾讯文档】【星纵】产品EAN及SN码、产品和软件编号规范（适用于星纵信息和星纵物联） https://docs.qq.com/sheet/DRnR6RUlkTlZDSlZM
2021年5月19 | N/A | 删除WS516产品型号 | 变更 | 卢丽丽 |  | 页签：《【物联】EAN码及SN码》
2021-05-24 | V1.0 | 导出离线版本，常规备份 | N/A | Ina
2021-05-24 | V1.1 | 页签[节点产品型号]新增产品对应负责人。 导出离线版本，常规备份。 | N/A | Ina | 文档备注说明：
2021-05-31 | N/A | 空间占用传感器的英文名称由AI Vision Sensor更名为AI Workplace Sensor | 变更 | 韩星晨 | 1 | 销售中的产品。 无法销售的，不认为已支持或者已预留的型号。 均不显示在列表中。
2021-06-08 | N/A | 删除UC51X-470M/868M/915M UC51X-DI-470M/868M/915M产品发布 EM300-NB 产品发布 | 变更 | 聂思平 | 2 | 开发中，未导入销售产品，标黄色高亮；预留还未销售或者还未开发的产品，标黄色高亮。
2021-06-08 | N/A | 新增控制器节点/数传终端（NB-IoT）命名规范 | 新增 | 聂思平 | 3 | 已退市，不再销售的产品，标灰色高亮，过度一段时间以做提示后，删除该数据。
2021-06-09 | N/A | 智能按键（一键）PN变更：SCENE→Scene | 变更 | 卢丽丽 | 4 | 产品已支持，但预留型号，但还未导入销售，标粉色高亮。
2021-06-16 | N/A | EM310-UDL超声波测距传感器 | 新增 | 聂思平
2021-06-16 | N/A | 1、删除UR75-540CN-P-W、UR75-540CN-W 2个型号；（华为模块MH3000放弃导入） 2、新增UR75-552CN-P-W、UR75-540CN-W 2个型号（新增广和通FG650CN模块） | 新增 | 韩星晨
2021-06-21 | N/A | WS101修改中文产品名称：智能按键（一键）→智能按键，与市场原先括号内仅为备注，按键数量在产品型号中有体现，故更正中文产品名称 | 变更 | 卢丽丽
2021-06-22 | N/A | 新增UG63产品型号 | 新增 | 韩星晨
2021-07-07 | N/A | 新增BG77蜂窝模块信息 | 新增 | 卢丽丽
2021-08-12 | N/A | WS52X新增产品型号 WS522-915M PN:10A-EU;WS523-915M PN:10A-UK | 新增 | 卢丽丽
2021-08-16 | N/A | 新增DS7110显示屏幕 | 新增 | 聂思平
2021-08-17 | N/A | AM200系列产品名称变更为AM300，变更原因：预留AM200型号给之后的介于100和300之间的产品定位上使用 | 变更 | 卢丽丽
2021-08-18 | N/A | 新增UC300：数传终端 | 新增 | 林莉
2021-08-22 | N/A | 新增5G Dongle的命名规范及型号，同时新增配套使用的FG360及FG150 2个5G模块的模块命名 | 新增 | 韩星晨
2021-08-25 | N/A | 开关面板单火版产品化，删除备注“单火未产品化的字眼” | 变更 | 卢丽丽
2021-08-27 | N/A | 新增UG65/UG67 Helium版本的型号命名 | 新增 | 韩星晨
2021-10-08 | N/A | 更新UC300传感器检测参数 | 变更 | 林莉
2021-10-13 | N/A | 更新WS52X的产品型号 | 变更 | 卢丽丽
2021-10-13 | N/A | 土壤温湿度传感器MT05型号退市处理 管道压力传感器-菲尔斯特（1002）版本退市 | 变更 | 聂思平
2021-10-27 | N/A | 增加UC300蜂窝、NB版本型号信息 | 新增 | 林莉
2021-11-24 | N/A | 增加EM500-UDL\PP产品型号 | 新增 | 聂思平
2021-12-23 | N/A | UC300英文名称统一变更为IoT Controller | 变更 | 林莉
2021-12-24 | N/A | 新增噪声传感器型号 | 新增 | 聂思平
2022-01-08 | N/A | EM500-UDL PN C020暂停研发及导入 | 变更 | 聂思平
2022-01-08 | N/A | UC5XX v2.0名称独立 | 新增 | 聂思平
2022-01-10 | N/A | UF31删除型号UF31-553A（原因：广和通FG150模块暂停开放） | 删除 | 林莉
2022-02-09 | N/A | 1、更改已发布/停止开发等产品的状态（底色） 2、调整各产品线产品负责人 | 变更 | 韩星晨
2022-02-10 | N/A | 新增常见运营商5G频段 & 4G频段 sheet，便于营销相关人员查询 | 新增 | 韩星晨
2022-02-11 | N/A | 新增各国LoRaWAN频段汇总表 sheet，便于营销相关人员查询 | 新增 | 韩星晨
2022-02-16 | N/A | 增加UC300模块信息， 增加UR3X系列、UC300新增移远模块EC200N-CN信息 | 新增 | 林莉
2022-02-24 | N/A | 表【4.路由器&网关所适用的蜂窝模块说明】中删除停产模块 | 删除 | 韩星晨
2022-03-11 | N/A | 表2去掉EM500-UDL PN：S100型号（没有S100，雪地用的量程最大只到5m) | 删除 | 林莉
2022-03-11 | N/A | 表5：新增移远模块RG500L-EU信息 | 新增 | 林莉
2022-03-14 | N/A | 表4：增加UG67 Helium网关H512相关型号，修改UG67-H32的GPS功能为不支持 | 新增&修改 | 卢丽丽
2022-03-18 | N/A | 表2：新增L01CE型号 表4：UC300新增移远模块EC20-CE信息， | 新增 | 林莉
2022-03-22 | N/A | 表3：新增UR75/UF31 openwrt方案的型号 | 新增 | 林莉
2022-03-25 | N/A | 将504EU改成504AE | 修改 | 林莉
2022-04-02 | N/A | 新增UR75 高通CN模块型号 | 修改 | 韩星晨
2022-06-09 | N/A | VS121英文名称变更为Workplace Sensor | 变更 | 陈欣恬
2022-06-21 | N/A | 表1：新增CT传感器系列命名规范信息 表2：新增CT101电流传感器产品型号命名信息 | 新增 | 邓旭阳
2022-07-12 | N/A | VS121中文名称变更为空间人数传感器 | 变更 | 陈欣恬
2022-08-24 | N/A | VS121英文名称变更为AI Workplace Occupancy Sensor | 变更；仅营销端宣传材料进行修改，研发端暂不修改 | 陈欣恬
2022-10-09 | N/A | 变更此系列字母，由CV变更成SAC | 命名变更 | 杨艺婷
2022-10-27 | N/A | 变更此系列字母，由SAC变更成SC，中性型号定义为NS，定义正式的中文和英文名称 | 命名变更 | 杨艺婷
2022-12-14 | N/A | 新增VS121-P | 新增 | 陈欣恬
2023-04-08 | N/A | VS121&VS121-P新增PN：White-High | 新增 | 陈欣恬
2023-06-28 | N/A | 新增VS350过道人数统计传感器 | 新增 | 陈欣恬
2023-07-04 | N/A | 新增X1 WiFI Halow版本和CAT1版本 | 变更 | 张荻伟
2023-08-01 | N/A | VS133新增黑色版本 | 变更 | 张荻伟
2023-10-13 | N/A | 新增VS135 | 新增 | 张荻伟
2023-12-13 | N/A | 新增VS351 | 新增 | 陈夏彦
2023-12-27 | N/A | VS135中文名称变更 | 变更，国内市场觉得需要更容易理解的中文名 | 张荻伟
2024-01-17 | N/A | 新增VS360 | 新增 | 陈夏彦
2025-04-17 |  | 新增UG65-L09NA-915M-EA(ECA) | 新增 | 朱丽婷

## 0.产品分类表
本表格为记录产品的分类表，该产品分类，与K3系统对齐，且保持唯一源；产品分类可用于：产品销售分析、K3上的产品定义等。 注意：为了方便集中记录，且减少出错，产品分类表原则为： 1、IoT传感器的产品分类表请阅读：2.IoT传感节点产品型号； 2、网关路由器的产品分类请阅读：3.IoT网关路由器产品型号 3、CV传感器分类表请阅读：4.CV产品型号 4、Camthink分类表请阅读：【CamThink】硬件产品清单 5、软件/平台/配件类，请阅读：0.产品分类表 6、只要登记于【Milesight IoT 产品线】配件&命名总表的，统一产品大类为“配件”
手动编写，联系Ina
软件/配件类
产品大类 | 产品系列 （=K3产品小类） | 产品小系列 （=K3三级） | 产品型号 （=K3四级）
软件及平台 | 应用平台 | / | IoT Cloud
软件及平台 | 应用平台 | / | Device Hub
软件及平台 | 应用平台 | / | Milesight VPN
软件及平台 | 开放平台 | / | 开发者平台
软件及平台 | 应用平台 | / | Beaver IoT
软件及平台 | 应用平台 | / | 设备管理平台
软件及平台 | 解决方案 | / | 智慧卫生间
软件及平台 | 解决方案 | / | 智慧灌溉
软件及平台 | Toolbox | / | Toolbox PC
软件及平台 | Toolbox | / | Toolbox App
配件 | / | / | UPS01
配件 | / | / | FT101
配件 | / | / | SCT01
配件 | / | / | SP11
配件 | / | / | SS21

## 1.产品型号命名规范
注意： ①此页面按照路由器、网关、节点（传感器、控制器）、显示屏的顺序进行排序。 ②以英文型号名称字母在26个字母表中出现的顺序排名先后。 | [9 empty] | 中性产品系列对应表
[10 empty] | NA | UR
[10 empty] | NB | EM/AM
[10 empty] | NC | UC
5G系列终端（Ultra Fast） | [9 empty] | ND | UG
型号示例 | UF31-554AE | [8 empty] | NE | WS
型号组成 | UF31 | 5 | 54 | AE | [5 empty] | NF | VS
序号 | ① | ② | ③ | ④ | [5 empty] | NG | UF
细分规则 | 型号名称 | 蜂窝网络的类型 | 模块厂家和型号 | 区域 | [5 empty] | NH | DS
| UF31: 5G Dongle | 5: 5G | 第一个数字5：提供商代码，5代表广和通 | AE：亚洲/ 欧洲/澳大利亚 | [5 empty] | NI | GS
| UF51：5G CPE |  | 第二个数字4：厂商模块，4代表广和通的第5个模块 0代表第一个 | EU：欧洲/中东/非洲/亚太 | [5 empty] | NJ | WTS
|  |  | 阅读页签《蜂窝模块厂家和型号》 | CN：中国 | [5 empty] | NK | TS
[10 empty] | NL | AT
备注： a、明确支持或者明确不支持的功能项在型号中也不体现；仅可选项才体现在型号中；譬如5G CPE POE PD、WiFi为标配，5G Dongle 不支持POE PD、WiFi，所以这些功能选项统一不在型号中体现； b、GPS由模块自带，所导入模块支持则支持，模块不支持则不支持，型号中不体现； | [9 empty] | NM | SG
[10 empty] | NN | WT
[10 empty] | NO | CT
工业蜂窝路由器 | [9 empty] | NP | HL
型号示例 | UR32-L04EU-G-P-W-RS485 | [8 empty] | NQ | EG
型号组成 | UR32 | L | 04 | EU |  | G-P-W | RS485 |  |  | NR | NG(AI整机)
序号 | ① | ② |  | ④ |  | ⑤ | ⑥ |  |  | NS | SC
细分规则 | 型号名称 | 蜂窝网络的类型 | 模块厂家和型号 | 区域 |  | 功能 | 串口 |  |  | NT | NE(感知相机)
| UR32L | L: 4G LTE | 第一个数字0：提供商代号 | EU：EMEA/泰国 |  | G: GPS | RS485
| UR32 | 5: 5G | 第二个数字4：厂商模块代号 | AU: 拉美/澳大利亚/新西兰 |  | P: PoE PSE | RS232 |  |  | PMC | NP
| UR35 |  | 阅读页签《蜂窝模块厂家和型号》 | AF: 北美 |  | W: WiFi
| UR75 |  |  | GL: 全球 |  | W2：WiFi 2× 2 MIMO
|  |  |  | AE：亚洲/ 欧洲/澳大利亚 |  | 按首字母顺序排序
路由器型号规则：主型号 - 蜂窝模块 - 功能位（按字母顺序排序） 备注： 1、路由器默认标配的功能，在型号中仍然体现。 2、本文提到的UR75是指第二代UR75，支持5G/4G版本；
超小型工业路由器——Ultra Router 4 Series（UR 4 系列）
型号示例 | UR41-L01CE
型号组成 | UR41 | L | 01 | CE
序号 | ① | ② | ③ | ④
细分规则 | 型号名称 | 蜂窝网络的类型 | 模块厂家和型号 | 区域
| UR41 | L: 4G LTE | 第一个数字0：提供商代号 | CE：中国
| UR41L | L: 4G LTE | 第一个数字0：模组厂商代号 | EU：EMEA/亚太 CN：中国
备注： a、1表示1个以太网。 b、GPS由模块自带，所导入模块支持则支持，模块不支持则不支持，型号中不体现；（UR41L不支持GPS）
LoRaWAN 网关
型号示例 | UG65-L04EU-470M-EA-H32
型号组成 | UG65 | L | 04 | EU |  | 470M | EA | -H32
序号 | ① | ② | ③ | ④ |  | ⑤ | ⑥ | ⑦
细分规则 | 型号名称 | 蜂窝网络的类型 | 模块厂家和型号 | 区域 |  | LoRaWAN频段 | 天线 | 支持Heliuim(热点)
| UG63: 室内型 | L: 4G LTE | 第一个数字0：提供商代号 | EU：EMEA/泰国 |  | 470M: CN470 |  | H32：32G存储的Helium
| UG65: 室内型 | 5: 5G | 第二个数字4：厂商模块代号 | AU: 拉美/澳大利亚/新西兰 |  | 868M: RU864/IN865/EU868 |  | H512: 32GFlash+512G SSD的Helium
| UG67: 室外型 |  | 阅读页签《蜂窝模块厂家和型号》 | AF: 北美 |  | 915M: US915/AU915/KR920/AS923 |  | H8：8G Flash的 Helium Light版本
| UG56:室内型 |  |  | GL: 全球
| UG56H:室内型Helium | [6 empty] | UG56H没有⑦
备注： 1、网关型号规则：主型号 - 蜂窝模块 - LoRa频段 - 附加功能（按字母顺序排序） - 天线 2、网关默认标配或者不支持的功能，在型号中不体现；选配功能才在型号中做区分；
Wi-Fi HaLow 网关
型号示例 | HL31-L04EU-470M
型号组成 | HL31 | L | 08 | AF |  | 868M
序号 | ① | ② | ③ | ④ |  | ⑤
细分规则 | 型号名称 | 蜂窝网络的类型 | 模块厂家和型号 | 区域 |  | Wi-Fi HaLow频段
| HL:Wi-Fi HaLow 31:第一款室内入门级网关 | L: 4G LTE | 第一个数字0：提供商代号 | EU：EMEA/泰国 |  | 868M: EU\IN
|  | 5: 5G | 第二个数字4：厂商模块代号 | AU: 拉美/澳大利亚/新西兰 |  | 915M: AU\JP\KR\NZ\SG\US
|  |  | 阅读页签《蜂窝模块厂家和型号》 | AF: 北美
备注： 1、网关型号规则：主型号 - 蜂窝模块 - LoRa频段 - 附加功能（按字母顺序排序） - 天线 2、网关默认标配或者不支持的功能，在型号中不体现；选配功能才在型号中做区分；
AM系列（Indoor Ambience Monitoring）
型号示例 | AM103-470M
型号组成 | AM103 |  | 470M
序号 | ① |  | ②
细分规则 | 型号名称 | 型号备注 | LoRaWAN频段
| AM10X: 室内传感器 | X：代表监测的类型数量； - AM104：温度、湿度、人体红外感应、光照； - AM107：温度、湿度、人体红外感应、光照、 二氧化碳、TVOC、大气压 -AM103：温度、湿度、二氧化碳 -AM102:温度、湿度 XL:Lite版本，不带屏 | 470M: CN470； 868M: RU864/IN865/EU868； 915M: US915/AU915/KR920/AS923-1/2/3/4
| AM3XY: 室内传感器 | X：代表供电类型，X=0 电池供电，X=1 电源供电； Y：代表检测的类型数量：7：温度、湿度、人体红外感应、光照、 二氧化碳、TVOC、大气压 8：在7的基础上增加PM2.5&PM10检测 9：在7的基础上增加甲醛和PM2.5检测 XL:Lite版本，不带屏
EM系列（Environment Monitoring）
型号示例 | EM500-UDL-470M
型号组成 | EM500 |  | UDL | 470M
序号 | ① |  | ② | ③
细分规则 | 型号名称 | 型号备注 | 应用类型 | LoRaWAN频段 |  | 蜂窝模块
| EM300: 环境监测传感器 | · | TH: 温湿度传感器 MCS: 门磁感应传感器 SLD: 点式水浸传感器 ZLD: 绳式水浸传感器 DI：脉冲计数器(仅LoRa版本） CL：电容式液位传感器（仅LoRa版本） | 470M: CN470； 868M: RU864/IN865/EU868； 915M: US915/AU915/KR920/AS923-1/2/3/4 |  | N00CN: 移远BC260-NB模块 N02GL：移远 BG77模块 N03GL：移远BG95-M2模块 L0ACN：移远EC800E-CN模块 L0CEU：移远EG800G-EU模块
| EM310：超声波测距传感器/倾斜传感器 | 可选 ② | UDL: 超声波测距传感器 TILT：倾斜传感器 |  |  | /
| EM320：温湿度传感器/倾斜传感器 | 可选 ② | TH：温湿度传感器 TILT：倾斜传感器 |  |  | /
| EM400：测距传感器 | 可选 ②；③可选LoRa和NB-IoT（N03GL） | TLD:ToF激光测距传感器 UDL:超声波测距传感器 MUD：多功能超声波测距传感器 |  |  | /
| EM410：雷达测距传感器 | 可选 ②；③可选LoRa或蜂窝 | RDL：雷达测距传感器 |  |  | L0CEU：移远EG800G-EU模块
| EM411：雷达测距传感器（防爆版本） | 可选 ② | RDL：雷达测距传感器
| EM500: 环境监测传感器 | 可选 ② | UDL: 超声波测距传感器 SWL: 投入式液位传感器 PT100: 温度传感器 CO2: 二氧化碳传感器 PP: 管道压力传感器 LGT: 光照传感器 SMTC/SMT: 土壤水分温度电导率传感器 TC：热电偶传感器 NH3: 氨气传感器-未开发 CO: 一氧化碳传感器-未开发 H2S: 氧化氢传感器-未开发 |  |  | /
ES系列（Environment Sensing）
型号示例 | AT101-470M
型号组成 | AT101 |  | 470M
序号 | ① |  | ②
细分规则 | 型号名称 | 型号备注 | LoRaWAN频段 | Cat 1
AT系列 | AT101：资产定位传感器 | / | 470M: CN470； 868M: RU864/IN865/EU868； 915M: US915/AU915/KR920/AS923-1/2/3/4
TS系列 | TS ZYX：温湿度传感器 TS101：温度传感器 TS201：温度传感器 TS301/TS302：温度传感器 TS601：温湿度传感器 TS602：温湿度传感器 TS501：温湿度传感器 TS502：温湿度传感器 | 1.TS201：SKU删减，TS201-868M、TS201-915M的型号合并，型号为TS201-868M/915M。470频段无法共板，型号保留TS201-470M。 2.TS301/TS302可选②，支持L0CEU及LORAWAN频段。 TS ZYX Z：场景/用户群 Z=2，医药/食品存储场景基础版温湿度传感器； Z=3，医药/食品存储场景高端版温湿度传感器； Z=4，冷链运输场景温湿度传感器（当前规划中的新产品定位中高端市场。目前，大量用户采用入门级本地存储温湿度数据传感器。考虑到未来冷链运输场景入门级产品布局的可能性，故预留相应资源与空间，为产品多元化拓展奠基）； Z=5，一次性医药/食品冷链运输温湿度传感器； Z=6，可循环医药/食品冷链运输温湿度传感器； Y：结构迭代位 X：推出市场的顺序，第几款就是数字几 如果产品传感器出现减配，则视为减配基础型号的子型号，启用第二阶段命名方法；第二阶段命名方法参考：TS命名方法 |  | L0CEU：移远EG800G-EULB模块, L0DEU：移远EG800K-EULB模块, |  | TSZYX：温湿度传感器 |  | 举例： TS 4YX、5YX、6YX X=5，光照、震动、蜂鸣器、定位、温度+湿度； X=4，光照、震动、定位、温度+湿度；或光照、震动、蜂鸣器、温度+湿度； X=3，光照、震动、温度+湿度； X=2，2个探针接口/1个探针接口+其他配置； X=1，1个探针接口/温度+湿度； TS 2YX、TS3YX X=1，1个探针接口； X=2，2个探针接口。
CT系列 | CTXY：智能电流互感器 | X：用于区分主机是用在测单相还是三相电路 X=1：单相 X=3：三相 Y：用于区分探头量程，例如： Y=01：100A Y=02：200A Y=05：500A 以此类推 Y=10：1000A Y=12：1200A Y=20：2000A |  | 举例： 目前在规划的产品 a. 主机测温，含光照传感器+震动传感器，新品重新开模，具有定位功能的一次性蜂窝产品，X = 4；型号设定为TS504； b. 带外置探针，含屏幕+光照传感器+震动传感器+蜂鸣器，新品重新开模，具有定位功能的一次性蜂窝产品，X = 6；型号设定为TS506； c. 带外置探针，含屏幕+光照传感器+震动传感器+蜂鸣器，新品重新开模，具有定位功能的可循环蜂窝产品，X = 6；型号设定为TS606；
| CTHX：智能电力监测终端 | H：表示Hub X：代表第X款产品
WT系列（Wireless Thermostat）
型号示例 | WT101-470M
型号组成 | WT101 |  | 470M
序号 | ① |  | ②
细分规则 | 型号名称 | 型号备注 | LoRaWAN频段
| WTX0Y：温控类产品 | WT为Wireless Thermostat（无线恒温器）的缩写 X:用于区分同一系列下的不同产品（控制设备种类不同） X=1：智能暖气温控阀 X=2：智能恒温器（热泵、PTAC、RTU、锅炉） X=3：智能风机盘管温控面板 x=4：无线智能恒温器 Y：同一控制设备种类的不同产品 例如： WT201：北美低压AC24V热泵、PTAC、RTU、锅炉等 WT202：欧洲高压AC240V控制锅炉 WT303: 宽压（AC84-264V）FCU恒温器（四管制 开关阀 三速风扇 ）） WT304：宽压（AC84-264V）FCU恒温器（四管制 0-10V 三速风扇 ） WT401: 无线智能恒温器（北美、欧洲均可使用） | 470M: CN470； 868M: RU864/IN865/EU868； 915M: US915/AU915/KR920/AS923-1/2/3/4
气体传感器系列（GS=Gas Sensor）
型号示例 | JT-GS101-470M
型号组成 | JT |  |  | GS101 |  | 470M
序号 | ① |  |  | ② |  | ③
细分规则 | 型号名称 | 型号备注 |  |  |  | LoRaWAN频段
| XY-GS1BC：家用可燃气体探测器 | X:应用场所代码 X=Ｇ ：工业及商业用途点型可燃气体探测器； X=Ｊ：家用可燃气体探测器； X=Ｂ：便携式可燃气体探测器； X=Ｘ：线型光束可燃气体探测器。 Ps：以上命名为国标规定，不能随意修改 目前支持：J：家用可燃气体传感器 | Y：探测气体代码 Y=T：甲烷（天然气） Y=Y：丙烷（液化气） Y=M：一氧化碳（煤气） Ps：以上命名为国标规定，不能随意修改 | 可燃气体探测器（GS100系列） GS：Gas Sensor A：系列号；1:可燃气体探测器 B：预留，预留给例如电源类型这样的区分，暂不定义具体内容。 C：参数种类，1为甲烷、2为丙烷、3为一氧化碳 |  | 470M: CN470 868M: RU864/IN865/EU868 915M: US915/AU915/KR920/AS923-1/2/3/4
| GS2XX工业型可燃气体探测器 | 预留 | 预留 | 工业型可燃气体探测器（GS200系列） 预留
| GS30x气体传感器 | 无① | / | 室内气体传感器（GS300系列） 3:气体传感器 0：预留位 X：第X款传感器 X=1:氨气、硫化氢、温度、湿度 X=2:氨气、温度、湿度
| GS40X-特殊行业场景-养殖业/畜牧业/工业（GS400系列） | 预留 | 预留 | 特殊行业场景-养殖业/畜牧业/工业（GS400系列）：GS40X 预留
| GS50X-室外空气质量传感器（GS500系列） | 预留 | 预留 | 室外空气质量传感器（GS500系列）：GS50X（X：1/2/3/4...根据不同的传感参数组合来定义）
| GS60X电子烟探测器 | 无① | / | 6：电子烟探测器 0：预留位 X：第几款传感器
| GS524N | / | / | OEM外协厂 |  | 外购产品，型号不可控，不纳入此标准中
VS系列(Vision Sensor)
型号示例 | VS121-LW-A-470M
型号组成 | VS121 |  |  | LW | US | 470M / P / L08EU / HL-915M
序号 | ① |  |  | ② | ③ | ④
细分规则 | 型号名称 | 可选型号 | 型号备注 | 衍生版与标准版的关联关系 | 区域 | LoRaWAN频段 | PoE | 蜂窝模块 | wi-fi halow模块
| VS1XZ：视觉类传感器（Vision Sensor）1系列（人员统计系列） | VS121:空间人数传感器； 【已退市】VS132:ToF人数统计传感器； VS133：AI ToF人数统计传感器 VS135：Ultra ToF人数统计传感器 VS125：AI双目客流统计传感器 VS126:AI超高安装客流统计传感器 | 第二位X为核心检测技术位： X=2:主技术为RGB技术 X=3:主技术为ToF技术 X=4:主技术为PIR/PIR+热电堆技术 X=5: 主技术为阵列PIR/阵列热电堆技术 X=6: 主技术为红外光束打断技术 X=7: 主技术为雷达技术 第三位Z为结构位（预留迭代位） | LW（Low&Wide）：覆盖的安装高度为标准版本中低安装的部分，检测范围更宽 W（Wide）：相较于标准版本安装高度相同，检测范围更宽 MW（Middle&Wide）：覆盖的安装高度为标准版本中中等高度的部分，检测范围更宽 HW（High&Wide）：覆盖的安装高度为标准版本中高安装的部分，检测范围更宽 UW（Ultra&Wide）：覆盖的安装高度为标准版本中最高安装的部分，检测范围更宽 | US：美国 | 470M: CN470 868M: RU864/IN865/EU868 915M: US915/AU915/KR920/AS923 | P：PoE | L08EU L09NA L0BEU L0EGL | HL-915M HL-868M
| VS3XZ：泛视觉类传感器（Vision Sensor）3系列（人体持续感知系列） | VS330：卫生间占用传感器（ToF+PIR); VS340：工位占用传感器 VS341：工位占用传感器PRO版 VS350:过道人数统计传感器 VS351：Mini AI热电堆人数统计传感器 VS360：出入口人数统计传感器 VS370：雷达人体存在传感器电池版本 VS371：雷达人体存在传感器常供电版本（预留）
Workplace Sensor系列（WS=Workplace Sensor）
型号示例 | WS101-470M
型号组成 | WS 101 |  | 470M
序号 | ① |  | ②
细分规则 | 型号名称 | 型号备注 | LoRaWAN频段
| WS10X: 智能按键 | X：代表按键数； X=1：1个按键； | 470M: CN470
| WS13X：智能情景面板 （不带电子墨水屏） | X：代表按键数； X=6：代表6个按键； | 868M: RU864/IN865/EU868
| WS15X：智能情景面板 （带电子墨水屏） | X：代表按键数； X=6：代表6个按键； | 915M: US915/AU915/KR920/AS923
| WS20X： | X：未赋予实际意义 X=1：TOF X=2：PIR+Light; X=3：PIR+温湿度
| WS30X | X：未赋予实际意义 X=1：无线门磁 X=2：噪声传感器 X=3：水浸传感器 X=4 压差传感器
| WS50X: 开关面板 | X：代表按键数； X=1/2/3；
| WS51X: 智能插座面板 | 型号中X含义为插座的功能差异 （同WS52X规则） ①X=2，为无接地功能插座，例如：后续若新增需要美规/日规无接地式的，就可命名为WS522 ②X=3，为带接地功能插座（独立式），例如：国标16A、欧规16A（左右有两个接地金属片）、法规16A ③X=4，多个无接地插口混合的插座（多个插口，无型号，先预留） ④X=5，无接地&有接地混合插座，例如：国标10A（即有无接地的两孔，也有带接地的三孔插座，混合一体） ⑤X=6，多个接地插口混合的插座；（多个插口） ⑥若后续会有超出以上几种情况，再新增"X"数值即可。 PN释义如下：额定电流-颜色+系列+外壳-制式 额定电流： 分为欧规&法规16A、美规15A、英规13A、澳规10A 颜色+系列+外壳 +USB（同WS50X机械式规则） 以W11举例： 1.W：颜色，后续客户若需要还会有B（黑）/G（金）等 2.第一个1代表的系列号，为此款的第一个系列； 3.第二个1代表的是外壳的制式 ①0：国标86面板+86底盒 ②1：86面板+欧式80底盒 ③2：120型面板+120型底盒 ④3：118型面板+118型底盒 ⑤4：86面板+中英欧改良版底盒--提前预留型号 ⑥5：146面板（双联86型） 4.第三个1代表的是USB类型： ①1：1个USB-C+1个USB-C 制式： EU-欧规、FR-法规、US-美规、UK-英规、AU-澳规
| WS52X: 智能移动插座 | X：代表功能； ①X=2，为无接地功能插座，例如：后续若新增需要美规/日规无接地式的，就可命名为WS522 ②X=3，为带接地功能插座（独立式），例如：国标16A、欧规16A（左右有两个接地金属片）、法规16A ③X=4，多个无接地插口混合的插座（多个插口，无型号，先预留） ④X=5，无接地&有接地混合插座，例如：国标10A（即有无接地的两孔，也有带接地的三孔插座，混合一体） ⑤X=6，多个接地插口混合的插座；（多个插口）
| WS55X 智能灯光控制器 | X:代表路数； X=8：一拖8；
备注： 1、WS1系列为弱电类面板产品（带电池）；WS2系列定义为感知存在（人体瞬时感知、物体存在）；WS3系列定义为安全应用(人体健康安全、财产安全)；为WS5系列为强电类产品（外接交流电源）， 2、WS86-3G2W-W-470M为1.0产品，此处不记录；
气象站传感器系列（WTS=IoT Weather Station）
型号示例 | WTS305-470M
型号组成 | WTS305 |  |  | 470M |  | L0CEU
序号 | ① |  |  | ② |  | ②
细分规则 | 型号名称 | 型号备注 |  | LoRaWAN频段 |  | 蜂窝模块
| WTS30X：标准版气象站传感器 传感器部分向湘蜀贴牌 | 0：预留，暂不定义具体内容 X=5：5要素（温度、湿度、风向、风速、气压） |  | 470M: CN470 868M: RU864/IN865/EU868 915M: US915/AU915/KR920/AS923 |  | L0CEU：移远EG800G-EULB模块；
| WTS40X：标准板气象站传感器 传感器部分向Seeed贴牌 | 0：预留，暂不定义具体内容 X=5：5要素（温度、湿度、风向、风速、气压） X=8：7要素（温度、湿度、风向、风速、气压、雨量、总辐射） 仅②
| WTS50X：Pro版气象站传感器 传感器部分向中铭贴牌 | 0：预留，暂不定义具体内容 X=5：5要素（温度、湿度、风向、风速、气压） X=6：6要素（温度、湿度、风向、风速、气压、雨量） 仅①
无线数传终端(DTU)
型号示例 | UC100-470M
型号组成 | UC100 |  | 470M | L05EU
序号 | ① |  | ②
细分规则 | 型号名称 | 型号备注 | LoRaWAN频段 | 蜂窝模块
| UC100 | ②仅LoRa版本。 | 470M: CN470 868M: RU864/IN865/EU868 915M: US915/AU915/KR920/AS923 | ①L03A ②L03V ③L05AU ④L05EU ⑤L01CE ⑥L07CN ⑦L0CEU：移远EG800G-EULB模块
| UC300 | ②可选LoRa和蜂窝。
控制器节点/数传终端（LoRa）
型号示例 | UC512-DI-470M
型号组成 | UC512 |  |  | DI |  | 470M
序号 | ① |  |  | ② |  | ③
细分规则 | 型号名称 | 型号备注 |  | 应用类型 |  | LoRaWAN频段 | NB-IoT+Cat M/Cat 1
| UC50X：室外控制器 | Lora协议。 X=1：可充电，带太阳能板和可充电电池； X=2：不可充电，带常规电池； 不可选②。 ③可选LoRaWAN或NB-IoT+Cat M(N03GL)/Cat 1(L10CN) |  | DI: 带水表 |  | 470M: CN470 | N03GL：移远BG95-M2模块；
| UC51X：室外电磁阀控制器 | X=1：可充电，带太阳能板和可充电电池； X=2：不可充电，带常规电池； 可选②。 ③可选LoRaWAN或Cat 1(L10CN) |  | DI: 带水表 |  | 868M: RU864/IN865/EU868 | N04GL：移远BG95-M2模块；
| UC52X：室外电动阀控制器 | X=1：可充电，带太阳能板和可充电电池； X=2：不可充电，带常规电池； 可选②。 ③可选LoRaWAN或Cat 1(L10CN) |  |  |  | 868M: RU864/IN865/EU868 | L0ACN：移远EC800E-CN模块；
| UC70X：分体空调控制器 | X：用于后续衍生子型号 X=0：分体空调控制器（主要分体空调应用场景） |  |  |  | 470M: CN470 868M: RU864/IN865/EU868 915M: US915/AU915/KR920/AS923
| UC71X：HVAC 控制器 | X：用于后续衍生子型号 X=1：HVAC 控制器 （主要PTAC应用场景） X=2：HVAC 控制器 （主要热泵应用场景） |  |  |  | 915M: US915/AU915/KR920/AS923
| UC72X：HVAC 控制器 Pro | X：用于后续衍生子型号 X=1：HVAC 控制器 Pro （主要RTU应用场景） |  |  |  | 915M: US915/AU915/KR920/AS923
| UC11ZZ：室内控制器 | 11：Lora协议 不可选②。 ③为LoRaWAN | ZZ=14: 2 × 数字输入, 2 x 继电器输出； ZZ=22: 2 × 模拟输入, 1 × 数字输入, 1 x 继电器输出； ZZ=52: 1 × RS232, 1 x RS485, 1 × 数字输入, 1 x 继电器输出； |  |  | 915M: US915/AU915/KR920/AS923 | L0BEU：移远EG800G-EU模块；
备注： UC11-N1为早期产品，会寻找时间更换为50X，此处不记录UC11-N1的命名规范；
数传终端(蜂窝）
型号示例 | UC3414-L03EU
型号组成 | UC3414 |  |  | L |  | 03 | EU
序号 | ① |  |  | ② |  | ③ | ④
细分规则 | 型号名称 | 型号备注 |  | 模块 |  | 模块厂家和型号 | 区域
| UC11ZZ：室内控制器 | 11：Lora协议 不可选②。 | ZZ=14: 2 × 数字输入, 2 x 继电器输出； ZZ=22: 2 × 模拟输入, 1 × 数字输入, 1 x 继电器输出； ZZ=52: 1 × RS232, 1 x RS485, 1 × 数字输入, 1 x 继电器输出；
| UC3XZZ：室内控制器 | X=4：4G传输； | ZZ=14: 2 × 数字输入, 2 x 继电器输出； ZZ=22: 2 × 模拟输入, 1 × 数字输入, 1 x 继电器输出； ZZ=52: 1 × RS232, 1 x RS485, 1 × 数字输入, 1 x 继电器输出； | L: 4G LTE |  | 第一个数字0：提供商代码 第二个数字3：厂商模块 阅读页签《蜂窝模块厂家和型号》 | EU:泰国/印度 阅读页签《蜂窝模块厂家和型号》
备注：UC32/UC33/UC35已停售
显示屏系列（DS=Display Screen）
型号示例 | DS7610-470M
型号组成 | DS7610 |  |  | 470M
序号 | ① |  |  | ②
细分规则 | 型号名称 | 型号备注 |  | LoRaWAN频段
| DSXXYY：星纵显示屏 | X：代表电子屏的场景和类型： 1黑白墨水屏、3三色墨水屏、5彩色墨水屏、7安卓电子屏。 X：代表产品种类。2：深圳亿莱顿，无摄像头款；3：深圳亿莱顿，有摄像头款。4：深圳亿莱顿，有宽动态摄像头款。5：星纵数字；6：星纵物联，无摄像头款 当前已支持型号： 72 - OEM亿莱顿，无摄像头款 73 - OEM亿莱顿，支持普通摄像头 74 - OEM亿莱顿，支持宽动态摄像头人脸识别 75 - 星纵数字安卓电子屏，无摄像头款 76 - 星纵物联安卓电子屏，无摄像头款 36 - 星纵物联三色墨水屏 16 - 星纵物联黑白墨水屏 | YY：代表屏幕尺寸。 04:4.x寸 07:7.x寸； 08:8.x寸； 09:9.x寸 10:10.x寸； | 470M: CN470 868M: RU864/IN865/EU868 915M: US915/AU915/KR920/AS923
LoRaWAN 网关（SG:Super Gateway)
型号示例 | SG50-L08GL-470M
型号组成 | SG50 | L | 08 | GL |  | 470M
序号 | ① | ② | ③ | ④ |  | ⑤
细分规则 | 型号名称 | 蜂窝网络的类型 | 模块厂家和型号 | 区域 |  | LoRaWAN频段
| SG50:低功耗、太阳能系列 | L: 4G LTE | 第一个数字0：提供商代号 | GL: 全球 |  | 470M: CN470
|  |  | 第二个数字4：厂商模块代号 | NA:北美 |  | 868M: RU864/IN865/EU868
|  |  | 阅读页签《蜂窝模块厂家和型号》 |  |  | 915M: US915/AU915/KR920/AS923
边缘网关系列（Edge Gateway)
型号示例 | EG71-L08GL-868M
型号组成 | EG71 |  | L | 08 |  | GL | 868M
序号 | ① |  | ② | ③ |  | ④ | ⑤
细分规则 | 型号名称 | 型号备注 | 蜂窝网络的类型 | 模块厂家和型号 |  | 区域 | LoRaWAN频段
| 71:Building IoT Gateway | EG:Edge Gateway 71: 第一款室内边缘网关 | L: 4G LTE | 第一个数字0：提供商代号 |  | GL: 全球 | 470M: CN470
|  |  |  | 第二个数字4：厂商模块代号 |  | NA:北美 | 868M: RU864/IN865/EU868
|  |  |  | 阅读页签《蜂窝模块厂家和型号》 |  |  | 915M: US915/AU915/KR920/AS923
备注： 1、网关型号规则：主型号 - 蜂窝模块 - LoRa频段 - 附加功能（按字母顺序排序） - 天线 2、网关默认标配或者不支持的功能，在型号中不体现；选配功能才在型号中做区分；
SC系列（Sensing Camera）
型号示例 | SC211-NA
型号组成 | SC211 |  | NA
序号 | ① |  | ②
细分规则 | 型号名称 | 型号备注 | 4G模块地区
| SC211：4G太阳能目标检测抓拍相机 | 基于图像视觉的算法识别应用产品类别以SC定义 2：代表大场景方向系列，2代表交通场景应用 1：代表核心技术（主芯片），1代表Sigmastar 1：代表结构位，与系列位绑定，是交通场景应用的第一款结构形态的产品 | NA-北美 EU-EMEA AU-拉丁美洲/澳大利亚/新西兰
| SC541：X1 感知相机 | 基于图像视觉的算法识别应用产品类别以SC定义 5：代表大场景方向系列，5代表智慧工厂应用 4：代表核心技术，4代表MCU 1：代表结构位，与系列位绑定，是智慧工厂应用的第一款结构形态的产品
SC产品命名规则
1.感知类摄像机以SC(Sensing Camera)定义，规范：SC123-ABC-x/x 2.类别后的型号规则定义如下：
1--大场景方向定为系列区分 | 1 | 商业办公应用 | 注：大场景应用系列并不是只能用在该行业，而是作为应用起源，使用主轴方向，主推荐宣传的，有些其他场景刚好有该应用也可使用但不典型，不局限。
| 2 | 智慧交通应用
| 3 | 智慧社区应用
4
| 5 | 智慧工厂应用
| ... | ...
2--核心技术（主芯片）区分 | 1 | Frame-based AI（Sigmastar） | 注：列表为已定序号，后续新增技术和平台再增加定义，Event-base AI也待开案确定芯片后更新信息。若平台有进行变更则序号留出来给新平台使用。
| 2 | Frame-based AI（安霸）
| 3 | Frame-based AI（联咏）
| 4 | based MCU
| ... | ...
3--结构位 | 同一个大场景下根据不同的使用领域和具体场景，比如交通场景，在停车场、路边和道路上会有不一样的使用引申不一样形态的产品或者结构某部分更换等，用结构位区分，从4G太阳能目标检测抓拍相机为首款1开始编号。
-ABC | 主打算法应用功能，同一个外观产品主推算法不止一个且要细分时增加该定义位，根据不同的算法使用1-3个字符定义，例如LPR，FD等。
-x | 无线通信模块有区分不同国家区域不同硬件时使用，例如RoLa模块有区分868、915等，4G模块有区分NA、EU等，则需该位体现，如果有多模块直接-x-x串起来，从重要突出点开始排。
/x | 其他扩展信息位，在以上型号位上未体现但有不同选配区分时以该信息位标记，不一定每款产品都有，有涉及到时具体定义。
PMC系列
型号示例 | PMC8266-FPC
型号组成 | PMC8266 |  | FPC
序号 | 型号备注 |  | ②
细分规则 | 型号名称 |  | 功能
| PMC8266 | 基于原安防产品前缀做升级： 去除"MS-C",增加行业产品特征字符“PMC” | 同步IPC

## 2.IoT传感节点产品型号
K3系统用（IoT）
产品负责人 | 产品系列 （=K3产品小类） | 中文名称 | 英文名称 | 标准型号 | 中性型号 | 产品定位 | 产品上/退市情况 （此处仅体现产品规划情况，上/退市存在的过度阶段此处不予体现） | 产品上市日期 | 产品退市日期 | 是否带PN码 | PN的释义 | 传感器检测参数 | 其他备注 | 中文 彩盒/牛皮盒名称 | 英文 彩盒/牛皮盒名称 | 中文 产品认证/彩盒贴/后背贴名称 | 英文 产品认证/彩盒贴/后背贴名称 | 产品大类 （iot） | 产品系列 （=K3产品小类） | 产品小系列 （=K3三级） | 产品型号 （=K3四级）
王良课 | AM系列 | 室内环境传感器 | Indoor Ambience Monitoring Sensor | AM102-470M/915M/868M | NB102-470M/915M/868M | 主力型产品 | 国内上市,国际上市 |  |  | 否 | / | 温度、湿度 | 带墨水屏 |  |  | 室内环境监测传感器 | Indoor Ambience Monitoring Sensor | 传感器/节点 | AM系列 | AM100系列 | AM102
|  | 室内环境传感器 | Indoor Ambience Monitoring Sensor | AM102L-470M/915M/868M | NB102L-470M/915M/868M | 主力型产品 | 国内上市,国际上市 |  |  | 否 | / | 温度、湿度 | 不带墨水屏 |  |  |  |  | 传感器/节点 | AM系列 | AM100系列 | AM102L
|  | 室内环境传感器 | Indoor Ambience Monitoring Sensor | AM103-470M/915M/868M | NB103-470M/915M/868M | 主力型产品 | 国内上市,国际上市 |  |  | 否 | / | 温度、湿度、CO2 | 带墨水屏 | INDOOR AMBIENCE MONITORING SENSOR FEATURING LoRaWAN® | INDOOR AMBIENCE MONITORING SENSOR FEATURING LoRaWAN® |  |  | 传感器/节点 | AM系列 | AM100系列 | AM103
|  | 室内环境传感器 | Indoor Ambience Monitoring Sensor | AM103L-470M/915M/868M | NB103L-470M/915M/868M | 主力型产品 | 国内上市,国际上市 |  |  | 否 | / | 温度、湿度、CO2 | 不带墨水屏 |  |  |  |  | 传感器/节点 | AM系列 | AM100系列 | AM103L
|  | 室内环境传感器（V2.0） | Indoor Ambience Monitoring Sensor | AM102-470M/915M/868M | NB102-470M/915M/868M |  | 国内上市,国际上市 |  |  | 否 | / | 温度、湿度 | 带墨水屏 |  |  | 室内环境监测传感器 | Indoor Ambience Monitoring Sensor | 传感器/节点 | AM系列 | AM100系列 | AM102
|  | 室内环境传感器（V2.0） | Indoor Ambience Monitoring Sensor | AM102L-470M/915M/868M | NB102L-470M/915M/868M |  | 国内上市,国际上市 |  |  | 否 | / | 温度、湿度 | 不带墨水屏 |  |  |  |  | 传感器/节点 | AM系列 | AM100系列 | AM102L
|  | 室内环境传感器（V2.0） | Indoor Ambience Monitoring Sensor | AM103-470M/915M/868M | NB103-470M/915M/868M |  | 国内上市,国际上市 |  |  | 否 | / | 温度、湿度、CO2 | 带墨水屏 | INDOOR AMBIENCE MONITORING SENSOR FEATURING LoRaWAN® | INDOOR AMBIENCE MONITORING SENSOR FEATURING LoRaWAN® |  |  | 传感器/节点 | AM系列 | AM100系列 | AM103
|  | 室内环境传感器（V2.0） | Indoor Ambience Monitoring Sensor | AM103L-470M/915M/868M | NB103L-470M/915M/868M |  | 国内上市,国际上市 |  |  | 否 | / | 温度、湿度、CO2 | 不带墨水屏 |  |  |  |  | 传感器/节点 | AM系列 | AM100系列 | AM103L
|  | 室内环境传感器 | Indoor Ambience Monitoring Sensor | AM104-470M/915M/868M | NB104-470M/915M/868M | 主力型产品 | 国内退市,国际退市 |  |  | 否 | / | 温度、湿度、光照、PIR | 2023/6/30，交付已通知退市 | LoRa SENSOR INDOOR AMBIENCE MONITORING | LoRa SENSOR INDOOR AMBIENCE MONITORING | 环境监测传感器 | Ambience Monitoring Sensor | 传感器/节点 | AM系列
|  | 室内环境传感器 | Indoor Ambience Monitoring Sensor | AM107-470M/915M/868M | NB107-470M/915M/868M | 主力型产品 | 国内退市,国际退市 |  |  | 否 | / | 温度、湿度、光照、PIR、CO2、大气压、TVOC | [5 empty] | 传感器/节点 | AM系列
|  | 室内环境传感器 | Indoor Ambience Monitoring Sensor | AM304L-470M/915M/868M | NB304L-470M/915M/868M | 主力型产品 | 国内上市,国际上市 |  |  | 否 | / | 温度、湿度、光照、PIR | 无电子墨水屏 | INDOOR AMBIENCE MONITORING SENSOR FEATURING LoRaWAN®/NB-IoT | INDOOR AMBIENCE MONITORING SENSOR FEATURING LoRaWAN®/NB-IoT | 室内环境监测传感器 | Indoor Ambience Monitoring Sensor | 传感器/节点 | AM系列 | AM300系列 | AM304L
|  | 室内环境传感器 | Indoor Ambience Monitoring Sensor | AM305L-470M/915M/868M | NB305L-470M/915M/868M | 主力型产品 | 国内上市,国际上市 |  |  | 否 | / | 温度、湿度、光照、PIR、CO2 | 无电子墨水屏 |  |  |  |  | 传感器/节点 | AM系列 | AM300系列 | AM305L
|  | 室内环境传感器 | Indoor Ambience Monitoring Sensor | AM307-470M/915M/868M | NB307-470M/915M/868M | 主力型产品 | 国内上市,国际上市 |  |  | 否 | / | 温度、湿度、光照、PIR、CO2、大气压、TVOC | 7合一传感器，内置电池供电 |  |  |  |  | 传感器/节点 | AM系列 | AM300系列 | AM307
王良课 |  | 室内环境传感器 | Indoor Ambience Monitoring Sensor | AM308-470M/915M/868M | NB308-470M/915M/868M | 主力型产品 | 国内上市,国际上市 |  |  | 否 | / | 温度、湿度、光照、PIR、CO2、大气压、TVOC、PM2.5、PM10 | 8合一传感器，内置电池供电，PM2.5&PM10是同一个传感器采集的数据，故对外也可以宣称8个传感器，测试9个参数 |  |  |  |  | 传感器/节点 | AM系列 | AM300系列 | AM308
王良课 |  | 室内环境传感器 | Indoor Ambience Monitoring Sensor | AM319-470M/915M/868M PN:HCHO/O3/HCHO-IR/HCHO-IR-W | NB319-470M/915M/868M PN:HCHO/O3/HCHO-IR/HCHO-IR-W | 主力型产品 | 国内上市,国际上市 |  |  | 是 | PN代表的是差异点 HCHO：8+甲醛； O3：8+臭氧--退市 HCHO-IR：8+甲醛(interference resistance) HCHO-IR-W：8+甲醛(interference resistance)+WELL认证 | 温度、湿度、光照、PIR、CO2、大气压、TVOC、甲醛/臭氧（二选一）、PM2.5、PM10（WELL版本不支持PM10） | 9合一传感器，外接电源供电，PM2.5&PM10是同一个传感器采集的数据，故对外称9个传感器，测试10个参数（AM31A名字也很奇怪，故使用AM319） 因为PM10不符合WELL要求，因此WELL版本仅保留PM2.5 |  |  |  |  | 传感器/节点 | AM系列 | AM300系列 | AM319
|  | 室内环境传感器 | Indoor Ambience Monitoring Sensor | AM307L-470M/915M/868M | NB307L-470M/915M/868M | 主力型产品 | 国内退市,国际退市 |  |  | 否 | / | 温度、湿度、光照、PIR、CO2、大气压、TVOC | 无电子墨水屏 |  |  |  |  | 传感器/节点 | AM系列 | AM300系列 | AM307L
|  | 室内环境传感器 | Indoor Ambience Monitoring Sensor | AM308L-470M/915M/868M | NB308L-470M/915M/868M | 主力型产品 | 国内上市,国际上市 |  |  | 否 | / | 温度、湿度、光照、PIR、CO2、大气压、TVOC、PM2.5、PM10 | 无电子墨水屏 |  |  |  |  | 传感器/节点 | AM系列 | AM300系列 | AM308L
|  | 室内环境传感器 | Indoor Ambience Monitoring Sensor | AM319L-470M/915M/868M PN:HCHO/O3/HCHO-IR | NB319L-470M/915M/868M PN:HCHO/O3/HCHO-IR | 主力型产品 | 国内退市,国际退市 |  |  | 是 | 两个PN代表的是差异点 HCHO：8+甲醛；O3：8+臭氧 HCHO-IR：8+甲醛(interference resistance) | 温度、湿度、光照、PIR、CO2、大气压、TVOC、甲醛/臭氧、PM2.5、PM10（甲醛、臭氧二选一） | 无电子墨水屏 |  |  |  |  | 传感器/节点 | AM系列 | AM300系列 | AM319L
|  | 室内环境传感器 | Indoor Ambience Monitoring Sensor | AM319-N02GL PN:ESIM-HCHO/SoftSIM-HCHO/ESIM-O3/SoftSIM-O3 | NB319-N02GL PN:ESIM-HCHO/SoftSIM-HCHO/ESIM-O3/SoftSIM-O3 |  | 停止开发，未发布 |  |  | 是 | PN:①ESIM / SoftSIM、②HCHO/O3；①与②排列组合有四种情况： ESIM-HCHO；SoftSIM-HCHO； ESIM-O3；SoftSIM-O3； | 温度、湿度、光照、PIR、CO2、大气压、TVOC、甲醛/臭氧、PM2.5、PM10（甲醛、臭氧二选一） | [5 empty] | 传感器/节点
陈鸿燕 | EM500系列 | 温度传感器 | Industrial Temperature Sensor | EM500-PT100-470M/915M/868M PN:T050/T200/T500/T800 | NB500-PT100-470M/915M/868M PN:T050/T200/T500/T800 | 主力型产品 | 国内上市,国际上市 |  |  | 是 | 量程：-200℃~50℃/ -50℃~200℃ -50℃~500℃/ -50℃~800℃ | 温度 |  | OUTDOOR ENVIRONMENT MONITORING LoRa SENSOR | OUTDOOR ENVIRONMENT MONITORING LoRa SENSOR | 环境监测传感器 | Environment Monitoring Sensor | 传感器/节点 | TH系列 | EM500系列 | EM500-PT100
田玺 |  | 超声波测距传感器 | Ultrasonic Distance/ Level Sensor | EM500-UDL-470M/915M/868M PN:W050/W100 | NB500-UDL-470M/915M/868M PN:W050/W100 | 配套型产品 | 国内上市,国际上市 |  |  | 是 | 5米量程,10米量程 | 距离 | [5 empty] | 传感器/节点 | DL系列 | EM500系列 | EM500-UDL
|  | 超声波测距传感器 | Ultrasonic Distance/ Level Sensor | EM500-UDL-470M/915M/868M PN:S050 | NB500-UDL-470M/915M/868M PN:S050 | 配套型产品 | 国际退市,国内退市 |  |  | 是 | 雪地可用 5米量程 | 距离 | [5 empty] | 传感器/节点 | DL系列 | EM500系列 | EM500-UDL
|  | 超声波测距传感器 | Ultrasonic Distance/ Level Sensor | EM500-UDL-470M/915M/868M PN：C050/C100 | NB500-UDL-470M/915M/868M PN:C050/C100 | 配套型产品 | 国内上市,国际上市 |  |  | 是 | 5米量程,10米量程 | 距离 | 电应普传感器 低成本方案 |  |  |  |  | 传感器/节点 | DL系列 | EM500系列 | EM500-UDL
|  | 土壤湿度传感器 | Soil Moisture Sensor | EM500-SMT-470M/915M/868M PN:EC5 | NB500-SMT-470M/915M/868M PN:EC5 | 配套型产品 | 国内退市,国际退市 |  |  | 是 | EC5和MT05是传感器型号 | 土壤湿度 | 2023/5/4交付通知正式退市 |  |  |  |  | 传感器/节点 | EM系列
|  | 土壤湿度传感器 | Soil Moisture Sensor | EM500-SMT-470M/915M/868M PN:MT05 | NB500-SMT-470M/915M/868M PN:MT05 | 配套型产品 | 国内退市,国际退市 |  |  | 是 | EC5和MT05是传感器型号 | 土壤湿度 | [5 empty] | 传感器/节点 | EM系列
陈鸿燕 |  | 土壤电导率传感器 | Soil Moisture Temperature and Electrical Conductivity Sensor | EM500-SMTC-470M/915M/868M PN:MEC20 | NB500-SMTC-470M/915M/868M PN:MEC20 | 配套型产品 | 国内上市,国际上市 |  |  | 是 | MEC20是传感器型号 | 土壤温度，土壤湿度，土壤电导率 | [5 empty] | 传感器/节点 | EM系列 | EM500系列 | EM500-SMTC
|  | 热电偶传感器 | Thermocouple Sensor | EM500-TC-470M/915M/868M PN：T300 | NB500-TC-470M/915M/868M PN：T300 |  | 停止开发，未发布 |  |  | 是 | 第一位：代表热电偶传感器类型，此行为T型热电偶 第二位：最大量程（T300为最大量程300℃） | 温度 | [5 empty] | 传感器/节点 | EM系列 | EM500系列
|  | 热电偶传感器 | Thermocouple Sensor | EM500-TC-470M/915M/868M PN：K1000 | NB500-TC-470M/915M/868M PN：K1000 |  | 停止开发，未发布 |  |  | 是 | 第一位：代表热电偶传感器类型，此行为K型热电偶 第二位：最大量程（K1000为最大量程1000℃） | 温度 | [5 empty] | 传感器/节点 | EM系列 | EM500系列
|  | 热电偶传感器 | Thermocouple Sensor | EM500-TC-470M/915M/868M PN：K1300 | NB500-TC-470M/915M/868M PN：K1300 |  | 停止开发，未发布 |  |  | 是 | 第一位：代表热电偶传感器类型，此行为K型热电偶 第二位：最大量程（K1300为最大量程1300℃） | 温度 | [5 empty] | 传感器/节点 | EM系列 | EM500系列
|  | 投入式液位传感器 | Submersible Water Level Sensor | EM500-SWL-470M/915M/868M PN:L003/L005/L010/L050 | NB500-SWL-470M/915M/868M PN:L003/L005/L010/L050 | 配套型产品 | 国内上市,国际上市 |  |  | 是 | 量程3米/5米/10米/50米 | 液位 | 4780W |  |  |  |  | 传感器/节点 | EM系列 | EM500系列 | EM500-SWL
|  | 投入式液位传感器 | Submersible Water Level Sensor | EM500-SWL-470M/915M/868M PN:L003-4846W/L005-4846W/L010-4846W/KZ | NB500-SWL-470M/915M/868M PN:L003-4846W/L005-4846W/L010-4846W/KZ | 配套型产品 | 国内上市,国际上市 |  |  | 是 | 量程3米/5米/10米 KZ：非常规量程客制 | 液位 | [5 empty] | 传感器/节点 | EM系列 | EM500系列 | EM500-SWL
|  | 二氧化碳传感器 | CO2 Sensor | EM500-CO2-470M/915M/868M | NB500-CO2-470M/915M/868M | 配套型产品 | 国内上市,国际上市 |  |  | 否 |  | CO2、温度、湿度、大气压 | [5 empty] | 传感器/节点 | EM系列 | EM500系列 | EM500-CO2
|  | 硫化氢传感器 | H2S Sensor | EM500-H2S-470M/915M/868M PN:ME3/ES1 | NB500-H2S-470M/915M/868M PN:ME3/ES1 | 配套型产品 | 停止开发，未发布 |  |  | 是 | 炜盛和EC sense传感器 | H2S | 停止开发 |  |  |  |  | 传感器/节点 | EM系列 | EM500系列
|  | 一氧化碳传感器 | CO Sensor | EM500-CO-470M/915M/868M PN:ME3/ES1 | NB500-CO-470M/915M/868M PN:ME3/ES1 | 配套型产品 | 停止开发，未发布 |  |  | 是 | 炜盛和EC sense传感器 | CO | 停止开发 |  |  |  |  | 传感器/节点 | EM系列 | EM500系列
|  | 氨气传感器 | NH3 Sensor | EM500-NH3-470M/915M/868M PN:ME3/EC4 | NB500-NH3-470M/915M/868M PN:ME3/EC4 | 配套型产品 | 停止开发，未发布 |  |  | 是 | 炜盛和EC sense传感器 | NH3 | 停止开发 |  |  |  |  | 传感器/节点 | EM系列 | EM500系列
|  | 管道压力传感器 | Pipe Pressure Sensor | EM500-PP-470M/915M/868M PN:G1/2M-4780 | NB500-PP-470M/915M/868M PN:G1/2M-4780 | 配套型产品 | 国内退市,国际退市 |  |  | 是 | G：管螺纹直径大小，其他尺寸需定制; M/F: 公/母头 ； | 管道压力 | 即将被PN:G1/2M-4842型号替代 |  |  |  |  | 传感器/节点 | EM系列 | EM500系列
|  | 管道压力传感器 | Pipe Pressure Sensor | EM500-PP-470M/915M/868M PN:G1/2M-1002;G1/2F-1002 | NB500-PP-470M/915M/868M PN:G1/2M-1002 | 配套型产品 | 国内退市,国际退市 |  |  | 是 | G：管螺纹直径大小，有1/2, 1/4（未导入销售）; M/F: 公/母头 ； | 管道压力 | 停产 |  |  |  |  | 传感器/节点 | EM系列 | EM500系列
|  | 管道压力传感器 | Pipe Pressure Sensor | EM500-PP-470M/915M/868M PN:G1/2M-4842/KZ | NB500-PP-470M/915M/868M PN:G1/2M-4842/KZ | 配套型产品 | 国内上市,国际上市 |  |  | 是 | G：管螺纹直径大小，其他尺寸需定制; M/F: 公/母头 4842-麦克传感器型号 KZ：非常规量程客制 | 管道压力 | 用于替换PN:G1/2M-4780型号 默认1.6MPa，推荐在max在5MPa以下的使用4842，超过的则定制4780 原因：4842的是0~5V输入，量程过大，误差越大，并且线长过长会导致数据不准确，限制定制线长为50m；4842是485通讯，不会有这两个问题。 |  |  |  |  | 传感器/节点 | EM系列 | EM500系列 | EM500-PP
|  | 光照传感器 | Light Sensor | EM500-LGT-470M/915M/868M PN:RY | NB500-LGT-470M/915M/868M PN:RY | 配套型产品 | 国内上市,国际上市 |  |  | 是 | LGT:light | 光照强度 | [5 empty] | 传感器/节点 | EM系列 | EM500系列 | EM500-LGT
田玺 | EM400系列 | ToF激光测距传感器 | ToF Laser Distance Sensor | EM400-TLD-470M/915M/868M | NB400-TLD-470M/915M/868M | 配套型产品 | 国内上市,国际上市 |  |  | 是 | / | 距离，温度,倾斜角度 | 2颗电池 | IoT SENSOR FEATURING ToF & ULTRASONIC DISTANCE/LEVEL TECHNOLOGY | IoT SENSOR FEATURING ToF & ULTRASONIC DISTANCE/LEVEL TECHNOLOGY | ToF激光测距传感器 | IoT Sensor | 传感器/节点 | DL系列 | EM400系列 | EM400-TLD
|  | 多功能超声波测距传感器 | Multifunctional Ultrasonic Distance/Level Sensor | EM400-MUD-470M/915M/868M PN:B045-2 | NB400-MUD-470M/915M/868M PN:B045-2 | 配套型产品 | 国内上市,国际上市 |  |  | 是 | 4.5米量程，B代表垃圾桶（Bin） 1/2代表1/2颗电池，营销端默认推2颗电池版本 | 距离，温度，倾斜角度 |  |  |  | 多功能超声波测距传感器 |  | 传感器/节点 | DL系列 | EM400系列 | EM400-MUD
|  | 多功能超声波测距传感器 | Multifunctional Ultrasonic Distance/Level Sensor | EM400-MUD-470M/915M/868M PN:B045-1 | NB400-MUD-470M/915M/868M PN:B045-1 | 配套型产品 | 国际退市,国内退市 |  |  | 是 | 4.5米量程，B代表垃圾桶（Bin） 1/2代表1/2颗电池，营销端默认推2颗电池版本 | 距离，温度，倾斜角度 |  |  |  | 多功能超声波测距传感器 |  | 传感器/节点 | DL系列 | EM400系列 | EM400-MUD
|  | 超声波测距传感器 | Ultrasonic Distance/Level Sensor | EM400-UDL-470M/915M/868M PN:C050/C100 | NB400-UDL-470M/915M/868M PN:C050/C100 | 配套型产品 | 国内上市,国际上市 |  |  | 是 | 5米量程/10米量程，C代表普通款（Common） | 距离，温度，倾斜角度 | 2颗电池 | IoT SENSOR FEATURING ULTRASONIC DISTANCE/LEVEL TECHNOLOGY | IoT SENSOR FEATURING ULTRASONIC DISTANCE/LEVEL TECHNOLOGY | 超声波测距传感器 |  | 传感器/节点 | DL系列 | EM400系列 | EM400-UDL
|  | 超声波测距传感器 | Ultrasonic Distance/Level Sensor | EM400-UDL-470M/915M/868M PN:W050/W100 | NB400-UDL-470M/915M/868M PN:W050/W100 | 配套型产品 | 国内上市,国际上市 |  |  | 是 | 5米量程/10米量程，W代表测量液位（Water) | 距离，温度，倾斜角度 | 2颗电池 |  |  | 超声波测距传感器 |  | 传感器/节点 | DL系列 | EM400系列 | EM400-UDL
|  | 超声波测距传感器 | Ultrasonic Distance/Level Sensor | EM400-UDL-470M/915M/868M PN:S050（研发导入，销售暂不考虑，不备库存） | NB400-UDL-470M/915M/868M PN:S050 | 配套型产品 | 仅研发导入，不上市 |  |  | 是 | 5米量程，S代表测量雪位（Snow） | 距离，温度，倾斜角度 | 2颗电池 |  |  | 超声波测距传感器 |  | 传感器/节点 | DL系列 | EM400系列 | EM400-UDL
|  | ToF激光测距传感器 | ToF Laser Distance Sensor | EM400-TLD-N03GL | NB400-TLD-N03GL | 试验型产品 | 国际上市,国内上市（但不合规） |  |  | 是 | / | 距离，温度,倾斜角度，位置 | 2颗电池 |  |  | ToF激光测距传感器 |  | 传感器/节点 | DL系列 | EM400系列 | EM400-TLD
|  | 多功能超声波测距传感器 | Multifunctional Ultrasonic Distance/Level Sensor | EM400-MUD-N03GL PN:B045-2 | NB400-MUD-N03GL PN:B045-2 | 试验型产品 | 国际上市,国内上市（但不合规） |  |  | 是 | 4.5米量程，B代表垃圾桶（Bin），2代表2颗电池 | 距离，温度,倾斜角度，位置 | 2颗电池 |  |  | 多功能超声波测距传感器 |  | 传感器/节点 | DL系列 | EM400系列 | EM400-MUD
|  | 超声波测距传感器 | Ultrasonic Distance/ Level Sensor | EM400-UDL-N03GL PN:C050/C100 | NB400-UDL-N03GL PN:C050/C100 | 试验型产品 | 国际上市,国内上市（但不合规） |  |  | 是 | 5米量程/10米量程，C代表普通款（Common） | 距离，温度,倾斜角度，位置 | 2颗电池 |  |  | 超声波测距传感器 |  | 传感器/节点 | DL系列 | EM400系列 | EM400-UDL
|  | 超声波测距传感器 | Ultrasonic Distance/ Level Sensor | EM400-UDL-N03GL PN:W050/W100 | NB400-UDL-N03GL PN:W050/W100 | 试验型产品 | 国际上市,国内上市（但不合规） |  |  | 是 | 5米量程/10米量程，W代表测量液位（Water) | 距离，温度,倾斜角度，位置 | 2颗电池 |  |  | 超声波测距传感器 |  | 传感器/节点 | DL系列 | EM400系列 | EM400-UDL
|  | 超声波测距传感器 | Ultrasonic Distance/ Level Sensor | EM400-UDL-N03GL PN:S050（研发导入，不备库存） | NB400-UDL-N03GL PN:S050（研发导入，不备库存） | 试验型产品 | 仅研发导入，不上市 |  |  | 是 | 5米量程，S代表测量雪位（Snow） | 距离，温度,倾斜角度，位置 | 2颗电池 |  |  | 超声波测距传感器 |  | 传感器/节点 | DL系列 | EM400系列 | EM400-UDL
|  | 雷达测距传感器 | Radar Distance/Level Sensor | EM410-RDL-470M EM410-RDL-868M/915M PN：EA/空 | NB410-RDL-470M NB410-RDL-868M/915M PN：EA/空 | 主力型产品 | 国内上市,国际上市 |  |  | 是 | PN：空（内置天线+G型螺纹） PN：EA（外置天线+G型螺纹） | 距离、倾斜角度 | 1颗电池 |  |  | 雷达测距传感器 | Radar Distance/Level Sensor | 传感器/节点 | DL系列 | EM410系列 | EM410-RDL
|  | 雷达测距传感器 | Radar Distance/Level Sensor | EM410-RDL-868M/915M PN：NPT EM410-RDL-868M/915M PN：EA-NPT | NB410-RDL-868M/915M PN：NPT NB410-RDL-868M/915M PN：EA-NPT | 主力型产品 | 国际上市 |  |  | 是 | PN：NPT（内置天线+NPT型螺纹） PN：EA-NPT（外置天线+NPT型螺纹） | 距离、倾斜角度 | 1颗电池 |  |  | 雷达测距传感器 | Radar Distance/Level Sensor | 传感器/节点 | DL系列 | EM410系列 | EM410-RDL
|  | 雷达测距传感器 | Radar Distance/Level Sensor | EM410-RDL-L0ACN | NB410-L0ACN | 主力型产品 | 停止开发，未发布 |  |  | 是 | 不带PN为内置天线 PN: EA（外置天线） | 距离、倾斜角度 |  |  |  | 雷达测距传感器 | Radar Distance/Level Sensor | 传感器/节点 | DL系列 | EM410系列 | EM410-RDL
|  | 雷达测距传感器 | Radar Distance/Level Sensor | EM410-RDL-L0CEU PN：EA/空 | NB410-RDL-L0CEU PN：EA/空 | 主力型产品 | 国际上市,国内上市（但不合规） |  |  | 是 | PN：空（内置天线+G型螺纹） PN：EA（外置天线+G型螺纹） | 距离、倾斜角度 | 1颗电池 |  |  | 雷达测距传感器 | Radar Distance/Level Sensor | 传感器/节点 | DL系列 | EM410系列 | EM410-RDL
|  | 雷达测距传感器 | Radar Distance/Level Sensor | EM410-RDL-L0CEU PN：NPT EM410-RDL-L0CEU PN：EA-NPT | NB410-RDL-L0CEU PN：NPT NB410-RDL-L0CEU PN：EA-NPT | 主力型产品 | 国际上市,国内上市（但不合规） |  |  | 是 | PN：NPT（内置天线+NPT型螺纹） PN：EA-NPT（外置天线+NPT型螺纹） | 距离、倾斜角度 | 1颗电池 |  |  | 雷达测距传感器 | Radar Distance/Level Sensor | 传感器/节点 | DL系列 | EM410系列 | EM410-RDL
|  | 雷达测距传感器 | Radar Distance/Level Sensor | EM411-RDL-868M/915M PN：空 EM411-RDL-868M/915M PN：NPT EM411-RDL-868M/915M PN：EA EM411-RDL-868M/915M PN：EA-NPT | NB411-RDL-868M/915M PN：空 NB411-RDL-868M/915M PN：NPT NB411-RDL-868M/915M PN：EA NB411-RDL-868M/915M PN：EA-NPT | 主力型产品 | 国际上市 |  |  | 是 | PN：空（内置天线+G型螺纹） PN: EA（外置天线+G型螺纹） PN：NPT（内置天线+NPT型螺纹） PN：EA-NPT（外置天线+NPT型螺纹） | 距离、倾斜角度 | 1颗电池 |  |  | 雷达测距传感器 | Radar Distance/Level Sensor | 传感器/节点 | DL系列 | EM410系列 | EM410-RDL
陆韵 | EM300系列 | 温湿度传感器 | Temperature&Humidity Sensor | EM300-TH-470M/915M/868M | NB300-TH-470M/915M/868M | 主力型产品 | 国内上市,国际上市 |  |  | 否 | TH:Temp & Humidity 单颗电池 | 温度、湿度 |  | IoT SENSOR | IoT SENSOR | 环境监测传感器 | Environment Monitoring Sensor | 传感器/节点 | TH系列 | EM300系列 | EM300-TH
|  | 温湿度传感器 | Temperature&Humidity Sensor | EM300-TH-470M/915M/868M PN:8000mAH | NB300-TH-470M/915M/868M PN:8000mAH | 主力型产品 | 国内上市,国际上市 |  |  | 是 | 两颗电池 | 温度、湿度 | [5 empty] | 传感器/节点 | TH系列 | EM300系列 | EM300-TH
|  | 温湿度传感器 | Temperature&Humidity Sensor | EM320-TH-470M/915M/868M | NB320-TH-470M/915M/868M | 主力型产品 | 国内上市,国际上市 |  |  | 否 | 常规版本螺丝壁挂安装 | 温度、湿度 |  | IoT SENSOR | IoT SENSOR | 温湿度传感器 | IoT Sensor | 传感器/节点 | TH系列 | EM300系列 | EM320-TH
|  | 温湿度传感器 | Temperature&Humidity Sensor | EM320-TH-470M/915M/868M PN：Magnet | NB320-TH-470M/915M/868M PN：Magnet | 主力型产品 | 国内上市,国际上市 |  |  | 是 | Magnet：磁铁 后盖内置磁铁，吸附安装 | 温度、湿度 |  | IoT SENSOR | IoT SENSOR | 温湿度传感器 | IoT Sensor | 传感器/节点 | TH系列 | EM300系列 | EM320-TH
陈鸿燕 |  | 倾斜传感器 | Tilt Sensor | EM320-TILT-470M/915M/868M | NB320-TILT-470M/915M/868M | 配套型产品 | 国内上市,国际上市 |  |  | 否 | / | X/Y/Z角度偏移量 |  | IoT SENSOR | IoT SENSOR | 倾斜传感器 | IoT Sensor | 传感器/节点 | EM系列 | EM300系列 | EM320-TILT
|  | 水浸传感器 | Spot Leak Detection Sensor | EM300-SLD -470M/915M/868M | NB300-SLD -470M/915M/868M | 配套型产品 | 国内上市,国际上市 |  |  | 否 | Spot Leak Detection Sensor (默认Temp & Humidity) 单颗电池 | 是否漏水、（温度、湿度） |  | IoT SENSOR | IoT SENSOR | 环境监测传感器 | Environment Monitoring Sensor | 传感器/节点 | EM系列 | EM300系列 | EM300-SLD
|  | 水浸传感器 | Spot Leak Detection Sensor | EM300-SLD -470M/915M/868M PN:8000mAH | NB300-SLD -470M/915M/868M PN:8000mAH | 配套型产品 | 国内上市,国际上市 |  |  | 是 | 两颗电池 | 是否漏水、（温度、湿度） | [5 empty] | 传感器/节点 | EM系列 | EM300系列 | EM300-SLD
|  | 水浸传感器 | Zone Leak Detection Sensor | EM300-ZLD-470M/915M/868M | NB300-ZLD-470M/915M/868M | 配套型产品 | 国内上市,国际上市 |  |  | 否 | Zone Leak Detection Sensor (默认Temp & Humidity) 单颗电池 | 是否漏水、（温度、湿度） | [5 empty] | 传感器/节点 | EM系列 | EM300系列 | EM300-ZLD
|  | 水浸传感器 | Zone Leak Detection Sensor | EM300-ZLD-470M/915M/868M PN:8000mAH | NB300-ZLD-470M/915M/868M PN:8000mAH | 配套型产品 | 国内上市,国际上市 |  |  | 是 | 两颗电池 | 是否漏水、（温度、湿度） | [5 empty] | 传感器/节点 | EM系列 | EM300系列 | EM300-ZLD
|  | 门磁传感器 | Magnetic Contact Switch Sensor | EM300-MCS-470M/915M/868M | NB300-MCS-470M/915M/868M | 配套型产品 | 国内上市,国际上市 |  |  | 否 | Magnetic Contact Switch (默认Temp & Humidity) 单颗电池 | 门磁开启/关闭状态、（温度、湿度） | [5 empty] | 传感器/节点 | EM系列 | EM300系列 | EM300-MCS
|  | 门磁传感器 | Magnetic Contact Switch Sensor | EM300-MCS-470M/915M/868M PN:8000mAH | NB300-MCS-470M/915M/868M PN:8000mAH | 配套型产品 | 国内上市,国际上市 |  |  | 是 | 两颗电池 | 门磁开启/关闭状态、（温度、湿度） | [5 empty] | 传感器/节点 | EM系列 | EM300系列 | EM300-MCS
|  | 贴片式水浸传感器 | Membrane Leak Detection Sensor | EM300-MLD-470M/915M/868M | NB300-MLD-470M/915M/868M | 试验型产品 | 国内上市,国际上市 |  |  | 否 | 单颗电池 | 是否漏水、（温度、湿度） | [5 empty] | 传感器/节点 | EM系列 | EM300系列 | EM300-MLD
|  | 贴片式水浸传感器 | Membrane Leak Detection Sensor | EM300-MLD-470M/915M/868M PN:8000mAh | NB300-MLD-470M/915M/868M PN:8000mAh | 试验型产品 | 国内上市,国际上市 |  |  | 是 | 两颗电池 | 是否漏水、（温度、湿度） | [5 empty] | 传感器/节点 | EM系列 | EM300系列 | EM300-MLD
陆韵 |  | 温湿度传感器 | Temperature&Humidity Sensor | EM300-TH-N00CN PN:ESIM/SIM | NB300-TH-N00CN PN:ESIM/SIM | 试验型产品 | 国内上市 |  |  | 是 | PN:ESIM （非插卡版本) ； PN:SIM (插卡版本） 两颗电池 | 温度、湿度 | 香港客户不要求CE认证可以特供 | N/A | N/A |  |  | 传感器/节点 | TH系列 | EM300系列 | EM300-TH
陆韵 |  | 门磁传感器 | Magnetic Contact Switch Sensor | EM300-MCS-L0CEU | NB300-MCS-L0CEU | 配套型产品 | 国际上市 |  |  | 否 | / | 门磁开启/关闭状态、温度、湿度 | L0CEU售卖EMEA，国内支持送样，暂不认证 |  |  |  |  | 传感器/节点 | EM系列
陆韵 |  | 水浸传感器 | Spot Leak Detection Sensor | EM300-SLD-L0CEU | NB300-SLD-L0CEU | 配套型产品 | 国际上市 |  |  | 否 | / | 是否漏水 | L0CEU售卖EMEA，国内支持送样，暂不认证 |  |  |  |  | 传感器/节点 | EM系列
陆韵 |  | 水浸传感器 | Zone Leak Detection Sensor | EM300-ZLD-L0CEU | NB300-ZLD-L0CEU | 配套型产品 | 国际上市 |  |  | 否 | / | 是否漏水 | L0CEU售卖EMEA，国内支持送样，暂不认证 |  |  |  |  | 传感器/节点 | EM系列
陈鸿燕 |  | 水浸传感器 | Spot Leak Detection Sensor | EM300-SLD -N00CN PN:ESIM/SIM | NB300-SLD -N00CN PN:ESIM/SIM | 试验型产品 | 国内上市 |  |  | 是 | PN:ESIM （非插卡版本) ； PN:SIM (插卡版本） 两颗电池 | 是否漏水 | 香港客户不要求CE认证可以特供 | N/A | N/A |  |  | 传感器/节点 | EM系列 | EM300系列 | EM300-SLD
|  | 水浸传感器 | Zone Leak Detection Sensor | EM300-ZLD-N00CN PN:ESIM/SIM | NB300-ZLD-N00CN PN:ESIM/SIM | 试验型产品 | 国内上市 |  |  | 是 | PN:ESIM （非插卡版本) ； PN:SIM (插卡版本） 两颗电池 | 是否漏水 | 香港客户不要求CE认证可以特供 | N/A | N/A |  |  | 传感器/节点 | EM系列 | EM300系列 | EM300-ZLD
|  | 门磁传感器 | Magnetic Contact Switch Sensor | EM300-MCS-N00CN PN:ESIM/SIM | NB300-MCS-N00CN PN:ESIM/SIM | 试验型产品 | 国内上市 |  |  | 是 | PN:ESIM （非插卡版本) ； PN:SIM (插卡版本） 两颗电池 | 门磁开启/关闭状态、温度、湿度 | 香港客户不要求CE认证可以特供 | N/A | N/A |  |  | 传感器/节点 | EM系列 | EM300系列 | EM300-MCS
|  | 脉冲计数器 | Pulse counter | EM300-DI-470M/915M/868M | NB300-DI-470M/915M/868M | 主力型产品 | 国内上市,国际上市 |  |  | 否 | 默认单颗电池，对接干簧管型水表 | 水表脉冲计数/开关状态，温度，湿度 | 硬件新品 | IoT SENSOR | IoT SENSOR | 脉冲计数器 | Environment Monitoring Sensor | 传感器/节点 | EM系列 | EM300系列 | EM300-DI
|  | 脉冲计数器 | Pulse counter | EM300-DI-470M/915M/868M PN:8000mAh | NB300-DI-470M/915M/868M PN:8000mAh | 主力型产品 | 国内上市,国际上市 |  |  | 是 | 可带两颗电池 | 水表脉冲计数/开关状态，温度，湿度 | 硬件新品 |  |  |  |  | 传感器/节点 | EM系列 | EM300系列 | EM300-DI
|  | 脉冲计数器 | Pulse counter | EM300-DI-470M/915M/868M PN：Hall | NB300-DI-470M/915M/868M PN：Hall | 试验型产品 | 仅研发导入，不上市 |  |  | 是 | 对接霍尔元件型水表 | 水表脉冲计数/开关状态 | 硬件新品 |  |  |  |  | 传感器/节点 | EM系列 | EM300系列 | EM300-DI
|  | 脉冲计数器 | Pulse counter | EM300-DI-470M/915M/868M PN：Hall-8000mAh | NB300-DI-470M/915M/868M PN：Hall-8000mAh | 试验型产品 | 仅研发导入，不上市 |  |  | 是 | 可带两颗电池，对接霍尔元件型水表 | 水表脉冲计数/开关状态 | 硬件新品 |  |  |  |  | 传感器/节点 | EM系列 | EM300系列 | EM300-DI
|  | 电容式液位传感器 | Capacitive Level Sensor | EM300-CL-470M/915M/868M | NB300-CL-470M/915M/868M | 配套型产品 | 国内退市,国际退市 | SW |  | 否 |  | 是否缺液 | / | IoT SENSOR | IoT SENSOR | 电容式液位传感器 | Environment Monitoring Sensor | 传感器/节点 | EM系列 | EM300系列 | EM300-CL
邓旭阳 |  | 超声波测距传感器 | Ultrasonic Distance/ Level Sensor | EM310-UDL-470M/915M/868M | NB310-UDL-470M/915M/868M | 主力型产品 | 国内退市,国际退市 |  |  | 否 | / | 距离、设备姿态 |  | IoT SENSOR Featuring LoRaWAN® | IoT SENSOR Featuring LoRaWAN® | 环境监测传感器 | Environment Monitoring Sensor | 传感器/节点 | DL系列 | EM300系列 | EM310-UDL
邓旭阳 |  | 倾斜传感器 | Tilt Sensor | EM310-TILT-470M/915M/868M | NB310-TILT-470M/915M/868M | 配套型产品 | 国内退市,国际退市 |  |  | 否 | / | X/Y/Z角度偏移量 |  | IoT SENSOR Featuring LoRaWAN® | IoT SENSOR Featuring LoRaWAN® | 倾斜传感器 | Environment Monitoring Sensor | 传感器/节点 | EM系列 | EM300系列 | EM310-TILT
连煜 | UC系列 | 多功能数据采集器 | Controller | UC501-470M/915M/868M | NC501-470M/915M/868M |  | 国内退市,国际退市 |  |  | 否 | 可充电 | 2xGPIO，2xAI，1xRS232，1xRS485 | 停产 | LoRa CONTROLLER | LoRa CONTROLLER | 多功能数据采集器 | LoRa Controller | 传感器/节点
连煜 |  | 多功能数据采集器 | Controller | UC502-470M/915M/868M | NC502-470M/915M/868M |  | 国内退市,国际退市 |  |  | 否 | 不可充电 | 2xGPIO，2xAI，1xRS232，1xRS485 | 停产 |  |  | 多功能数据采集器 | LoRa Controller | 传感器/节点
连煜 |  | 电磁阀控制器 | Solenoid Valve Controller | UC511-DI-470M/915M/868M | NC511-DI-470M/915M/868M |  | 国内退市,国际退市 |  |  | 否 | （可充电 ，带水表电磁阀） | 2x电磁阀端口，2x水表接口 | 停产 |  |  | 电磁阀控制器 | Solenoid Valve Controller | 传感器/节点
连煜 |  | 电磁阀控制器 | Solenoid Valve Controller | UC512-DI-470M/915M/868M | NC512-DI-470M/915M/868M |  | 国内退市,国际退市 |  |  | 否 | （不可充电 ，带水表电磁阀） | 2x电磁阀端口，2x水表接口 | 停产 |  |  | 电磁阀控制器 | Solenoid Valve Controller | 传感器/节点
赖有鑫 |  | 多功能数据采集器（V2.0） | Controller | UC501-470M/915M/868M | NC501-470M/915M/868M |  | 国内退市,国际退市 |  |  | 否 | 可充电 | 2xGPIO，2xAI，1xRS232+1xRS485（RS232/485切换使用） |  | LoRa CONTROLLER | LoRa CONTROLLER | 多功能数据采集器 | LoRa Controller | 传感器/节点
赖有鑫 |  | 多功能数据采集器（V2.0） | Controller | UC502-470M/915M/868M | NC502-470M/915M/868M |  | 国内退市,国际退市 |  |  | 否 | 不可充电 | 2xGPIO，2xAI，1xRS232+1xRS485（RS232/485切换使用） |  |  |  | 多功能数据采集器 | LoRa Controller | 传感器/节点
陈欣恺 |  | 电磁阀控制器（V2.0） | Solenoid Valve Controller | UC511-DI-470M/915M/868M | NC511-DI-470M/915M/868M |  | 国内退市,国际退市 |  |  | 否 | （可充电 ，带水表电磁阀） | 2x电磁阀端口，2x水表接口 |  |  |  | 电磁阀控制器 | Solenoid Valve Controller | 传感器/节点
陈欣恺 |  | 电磁阀控制器（V2.0） | Solenoid Valve Controller | UC512-DI-470M/915M/868M | NC512-DI-470M/915M/868M |  | 国内退市,国际退市 |  |  | 否 | （不可充电 ，带水表电磁阀） | 2x电磁阀端口，2x水表接口 |  |  |  | 电磁阀控制器 | Solenoid Valve Controller | 传感器/节点
陈欣恺 |  | 控制器 | Controller | UC1114-470/915/868 | NC1114-470/915/868 |  | 国内退市,国际退市 |  |  | 否 |  | 2xDI，2xDO | 停产 |  |  | 电磁阀控制器 | Solenoid Valve Controller | 传感器/节点
陈欣恺 |  | 控制器 | Controller | UC1122-470/915/868 | NC1122-470/915/868 |  | 国内退市,国际退市 |  |  | 否 |  | 1xDI，1xDO，2xAI | 停产 |  |  | 电磁阀控制器 | Solenoid Valve Controller | 传感器/节点
陈欣恺 |  | 电磁阀控制器（V3.0） | Solenoid Valve Controller | UC511-DI-470M/915M/868M PN：EA | NC511-DI-470M/915M/868M PN：EA |  | 国内退市,国际退市 |  |  | 是 | PN用来区分区分内置天线和外置天线，形式如下： 带PN:EA（外置天线) ； | 2x电磁阀端口，2x水表接口/开关状态反馈 |  |  |  | 电磁阀控制器 | Solenoid Valve Controller | 传感器/节点
陈欣恺 |  | 电磁阀控制器（V3.0） | Solenoid Valve Controller | UC511-DI-470M/915M/868M | NC511-DI-470M/915M/868M |  | 国内退市,国际退市 |  |  | 否 | 不带PN为内置天线 | 2x电磁阀端口，2x水表接口/开关状态反馈 |  |  |  | 电磁阀控制器 | Solenoid Valve Controller | 传感器/节点
陈欣恺 |  | 电磁阀控制器（V3.0） | Solenoid Valve Controller | UC512-DI-470M/915M/868M PN：EA | NC512-DI-470M/915M/868M PN：EA |  | 国内退市,国际退市 |  |  | 是 | PN:EA（外置天线) ； | 2x电磁阀端口，2x水表接口/开关状态反馈 |  |  |  | 电磁阀控制器 | Solenoid Valve Controller | 传感器/节点
陈欣恺 |  | 电磁阀控制器（V3.0） | Solenoid Valve Controller | UC512-DI-470M/915M/868M | NC512-DI-470M/915M/868M |  | 国内退市,国际退市 |  |  | 否 | 不带PN为内置天线 | 2x电磁阀端口，2x水表接口/开关状态反馈 |  |  |  | 电磁阀控制器 | Solenoid Valve Controller | 传感器/节点
陈鸿燕 |  | 电磁阀控制器（V4.0） | Solenoid Valve Controller | UC511-DI-470M/915M/868M PN：EA | NC511-DI-470M/915M/868M PN：EA | 主力型产品 | 国内上市,国际上市 |  |  | 是 | PN用来区分区分内置天线和外置天线，形式如下： 带PN:EA（外置天线) ； | 2x电磁阀端口，2x水表接口/开关状态反馈 |  |  |  | 电磁阀控制器 | Solenoid Valve Controller | 传感器/节点 | UC系列 | UC510系列 | UC511
|  | 电磁阀控制器（V4.0） | Solenoid Valve Controller | UC511-DI-470M/915M/868M | NC511-DI-470M/915M/868M | 主力型产品 | 国内上市,国际上市 |  |  | 否 | 不带PN为内置天线 | 2x电磁阀端口，2x水表接口/开关状态反馈 |  |  |  | 电磁阀控制器 | Solenoid Valve Controller | 传感器/节点 | UC系列 | UC510系列 | UC511
|  | 电磁阀控制器（V4.0） | Solenoid Valve Controller | UC511-DI-470M/915M/868M PN：EA-AI | NC511-DI-470M/915M/868M PN：EA-AI | 主力型产品 | 国内上市 |  |  | 是 | PN：EA（外置天线） AI（支持AI，目前仅支持压力检测） | 2x电磁阀端口，2x水表接口/开关状态反馈，1xAI接口（仅支持压力表） | 该型号自带AI接口（仅支持压力检测），选配压力传感器绑定出货 仅作营销测样导入，不做批量导入 |  |  | 电磁阀控制器 | Solenoid Valve Controller | 传感器/节点 | UC系列 | UC510系列 | UC511
|  | 电磁阀控制器（V4.0） | Solenoid Valve Controller | UC511-DI-470M/915M/868M PN：AI | NC511-DI-470M/915M/868M PN：AI | 主力型产品 | 国内上市 |  |  | 是 | PN：AI（支持AI，目前仅支持压力检测） | 2x电磁阀端口，2x水表接口/开关状态反馈，1xAI接口（仅支持压力表） | 该型号自带AI接口（仅支持压力检测），选配压力传感器绑定出货 仅作营销测样导入，不做批量导入 |  |  | 电磁阀控制器 | Solenoid Valve Controller | 传感器/节点 | UC系列 | UC510系列 | UC511
|  | 电磁阀控制器（V4.0） | Solenoid Valve Controller | UC512-DI-470M/915M/868M PN：EA | NC512-DI-470M/915M/868M PN：EA | 主力型产品 | 国内上市,国际上市 |  |  | 是 | PN:EA（外置天线) ； | 2x电磁阀端口，2x水表接口/开关状态反馈 |  |  |  | 电磁阀控制器 | Solenoid Valve Controller | 传感器/节点 | UC系列 | UC510系列 | UC512
|  | 电磁阀控制器（V4.0） | Solenoid Valve Controller | UC512-DI-470M/915M/868M | NC512-DI-470M/915M/868M | 主力型产品 | 国内上市,国际上市 |  |  | 否 | 不带PN为内置天线 | 2x电磁阀端口，2x水表接口/开关状态反馈 |  |  |  | 电磁阀控制器 | Solenoid Valve Controller | 传感器/节点 | UC系列 | UC510系列 | UC512
|  | 电磁阀控制器（V4.0） | Solenoid Valve Controller | UC512-DI-470M/915M/868M PN：EA-AI | NC512-DI-470M/915M/868M PN：EA-AI | 主力型产品 | 国内上市 |  |  | 是 | PN：EA（外置天线） AI（支持AI，目前仅支持压力检测） | 2x电磁阀端口，2x水表接口/开关状态反馈 1xAI接口（仅支持压力表） | 该型号自带AI接口（仅支持压力检测），标配压力传感器绑定出货 考虑到主要是满足国内需求，未做CE/FCC不做国际导入 |  |  | 电磁阀控制器 | Solenoid Valve Controller | 传感器/节点 | UC系列 | UC510系列 | UC512
|  | 电磁阀控制器（V4.0） | Solenoid Valve Controller | UC512-DI-470M/915M/868M PN：AI | NC512-DI-470M/915M/868M PN：AI | 主力型产品 | 国内上市 |  |  | 是 | PN：AI（支持AI，目前仅支持压力检测） | 2x电磁阀端口，2x水表接口/开关状态反馈 1xAI接口（仅支持压力表） | 该型号自带AI接口（仅支持压力检测），标配压力传感器绑定出货 考虑到主要是满足国内需求，未做CE/FCC不做国际导入 |  |  | 电磁阀控制器 | Solenoid Valve Controller | 传感器/节点 | UC系列 | UC510系列 | UC512
|  | 电磁阀控制器（Cat.1） | Solenoid Valve Controller | UC511-DI-L0ACN | NC511-DI-L0ACN | 主力型产品 | 停止开发，未发布 |  |  | 否 | 不带PN为内置天线 | 2x电磁阀端口，2x水表接口/开关状态反馈 | 型号导入，但不做生产导入，该型号需求用UC511-DI-L0ACN PN: AI 替代，若未来此型号需求大，再导入 |  |  | 电磁阀控制器 | Solenoid Valve Controller | 传感器/节点 | UC系列 | UC510系列
|  | 电磁阀控制器（Cat.1） | Solenoid Valve Controller | UC511-DI-L0ACN PN: EA | NC511-DI-L0ACN PN: EA | 主力型产品 | 停止开发，未发布 |  |  | 是 | PN:EA（外置天线) ； | 2x电磁阀端口，2x水表接口/开关状态反馈 | 型号导入，但不做生产导入，该型号需求用UC511-DI-L0ACN PN: EA-AI 替代，若未来此型号需求大，再导入 |  |  | 电磁阀控制器 | Solenoid Valve Controller | 传感器/节点 | UC系列 | UC510系列
|  | 电磁阀控制器（Cat.1） | Solenoid Valve Controller | UC511-DI-L0ACN PN: AI | NC511-DI-L0ACN PN: AI | 主力型产品 | 国内上市 |  |  | 是 | PN：AI（支持AI，目前仅支持压力检测） | 2x电磁阀端口，2x水表接口/开关状态反馈 1xAI接口（仅支持压力表） | 该型号自带AI接口（仅支持压力检测），选配压力传感器绑定出货 |  |  | 电磁阀控制器 | Solenoid Valve Controller | 传感器/节点 | UC系列 | UC510系列 | UC511
|  | 电磁阀控制器（Cat.1） | Solenoid Valve Controller | UC511-DI-L0ACN PN: EA-AI | NC511-DI-L0ACN PN: EA-AI | 主力型产品 | 国内上市 |  |  | 是 | PN：EA（外置天线） AI（支持AI，目前仅支持压力检测） | 2x电磁阀端口，2x水表接口/开关状态反馈 1xAI接口（仅支持压力表） | 该型号自带AI接口（仅支持压力检测），选配压力传感器绑定出货 |  |  | 电磁阀控制器 | Solenoid Valve Controller | 传感器/节点 | UC系列 | UC510系列 | UC511
|  | 电磁阀控制器（Cat.1） | Solenoid Valve Controller | UC511-DI-L0BEU PN: AI | NC511-DI-L0BEU PN: AI | 配套型产品 | 国际上市 |  |  | 是 | PN：EA（外置天线） AI（支持AI，目前仅支持压力检测） | 2x电磁阀端口，2x水表接口/开关状态反馈 1xAI接口（仅支持压力表） | 该型号自带AI接口（仅支持压力检测），选配压力传感器绑定出货 |  |  |  |  | 传感器/节点 | UC系列
|  | 电磁阀控制器（Cat.1） | Solenoid Valve Controller | UC511-DI-L0BEU PN: EA-AI | NC511-DI-L0BEU PN: EA-AI | 配套型产品 | 国际上市 |  |  | 是 | PN：EA（外置天线） AI（支持AI，目前仅支持压力检测） | 2x电磁阀端口，2x水表接口/开关状态反馈 1xAI接口（仅支持压力表） | 该型号自带AI接口（仅支持压力检测），选配压力传感器绑定出货 |  |  |  |  | 传感器/节点 | UC系列
|  | 电动阀控制器（LoRa） | Electric Valve Controller | UC521-470M | NC521-470M | 试验型产品 | 国内上市 |  |  | 是 | / | 2x电动阀端口，4x电动阀开关反馈，2xDI | 该型号自带AI接口（仅支持压力检测），选配压力传感器绑定出货 915M/868M未实现，也未导入，考虑到主要是满足国内需求； |  |  |  |  | 传感器/节点 | UC系列
|  | 电动阀控制器（LoRa） | Electric Valve Controller | UC521-470M PN：2AI | NC521-470M | 试验型产品 | 国内上市 |  |  | 是 | / | 2x电动阀端口，4x电动阀开关反馈，2xDI 2xAI接口（默认支持压力表） | 该型号自带AI接口（仅支持压力检测），选配压力传感器绑定出货 915M/868M未实现，也未导入，考虑到主要是满足国内需求； |  |  |  |  | 传感器/节点 | UC系列 | UC520系列 | UC521
|  | 电动阀控制器（Cat.1） | Electric Valve Controller | UC521-L0ACN | NC521-L0ACN | 试验型产品 | 国内上市 |  |  | 是 | / | 2x电动阀端口，4x电动阀开关反馈，2xDI 1xAI接口（仅支持压力表） | 该型号自带AI接口（仅支持压力检测），选配压力传感器绑定出货 |  |  |  |  | 传感器/节点 | UC系列 | UC520系列 | UC521
|  | 多功能数据采集器（V3.0） | Controller | UC501-470M/915M/868M PN：EA | NC501-470M/915M/868M PN：EA | 配套型产品 | 国内上市,国际上市 |  |  | 是 | PN:EA（外置天线) | 2xGPIO，2xAI，1xRS232+1xRS485（RS232/485切换使用）,1xSDI-12 |  |  |  | 多功能数据采集器 | LoRa Controller | 传感器/节点 | UC系列 | UC500系列 | UC501
|  | 多功能数据采集器（V3.0） | Controller | UC501-470M/915M/868M | NC501-470M/915M/868M | 配套型产品 | 国内上市,国际上市 |  |  | 否 | 不带PN为内置天线 | 2xGPIO，2xAI，1xRS232+1xRS485（RS232/485切换使用）,1xSDI-12 |  |  |  | 多功能数据采集器 | LoRa Controller | 传感器/节点 | UC系列 | UC500系列 | UC501
|  | 多功能数据采集器（V3.0） | Controller | UC502-470M/915M/868M PN：EA | NC502-470M/915M/868M PN：EA | 配套型产品 | 国内上市,国际上市 |  |  | 是 | PN:EA（外置天线) | 2xGPIO，2xAI，1xRS232+1xRS485（RS232/485切换使用）,1xSDI-12 |  |  |  | 多功能数据采集器 | LoRa Controller | 传感器/节点 | UC系列 | UC500系列 | UC502
|  | 多功能数据采集器（V3.0） | Controller | UC502-470M/915M/868M | NC502-470M/915M/868M | 配套型产品 | 国内上市,国际上市 |  |  | 否 | 不带PN为内置天线 | 2xGPIO，2xAI，1xRS232+1xRS485（RS232/485切换使用）,1xSDI-12 |  |  |  | 多功能数据采集器 | LoRa Controller | 传感器/节点 | UC系列 | UC500系列 | UC502
|  | 多功能数据采集器（Cat.1） | Controller | UC501-L0ACN | NC501-L0ACN NC502-L0ACN | 配套型产品 | 国内上市（但不合规） |  |  | 否 | 不带PN，内置天线版本 | 2xGPIO，2xAI，1xRS232+1xRS485（RS232/485切换使用）,1xSDI-12 | 国内销售 |  |  | 多功能数据采集器 | IoT Controller | 传感器/节点 | UC系列 | UC500系列 | UC501
|  | 多功能数据采集器（Cat.1） | Controller | UC502-L0ACN | NC501-N03GL NC502-N03GL | 配套型产品 | [9 empty] | 多功能数据采集器 | IoT Controller | 传感器/节点 | UC系列 | UC500系列 | UC502
|  | 多功能数据采集器（Cat.1） | Controller | UC501-L0CEU | NC501-L0BEU NC502-L0BEU NC501-L0CEU NC502-L0CEU | 配套型产品 | 国际上市 |  |  | 否 | 不带PN，内置天线版本 | 2xGPIO，2xAI，1xRS232+1xRS485（RS232/485切换使用）,1xSDI-12 | 移远EG800G-EU模块，海外销售，仅支持EMEA/澳大利亚/新西兰，北美请选择M2\M6 |  |  | 多功能数据采集器 | IoT Controller | 传感器/节点 | UC系列 | UC500系列 | UC501
|  | 多功能数据采集器（Cat.1） | Controller | UC502-L0CEU | NC501-L0CEU NC502-L0CEU | 配套型产品 | 国际上市 |  |  | 否 | 不带PN，内置天线版本 | 2xGPIO，2xAI，1xRS232+1xRS485（RS232/485切换使用）,1xSDI-12 | 移远EG800G-EU模块，海外销售，仅支持EMEA/澳大利亚/新西兰，北美请选择M2\M6 |  |  | 多功能数据采集器 | IoT Controller | 传感器/节点 | UC系列 | UC500系列 | UC502
|  | 多功能数据采集器（NB-IoT+Cat.M） | Controller | UC501-N03GL | NC501-N03GL NC502-N03GL | 配套型产品 | 国际上市 |  |  | 否 | 不带PN，内置天线版本 | 2xGPIO，2xAI，1xRS232+1xRS485（RS232/485切换使用）,1xSDI-12 | 移远BG95-M2模块，海外销售，销售北美区域，未做CE认证，除北美外其余区域仅支持测样，若有量可触发快速认证.注意，改款产品待首批消耗完后可能退市（需根据市场验证情况综合考虑，交付备库时注意） |  |  | 多功能数据采集器 | IoT Controller | 传感器/节点 | UC系列 | UC500系列 | UC501
|  | 多功能数据采集器（NB-IoT+Cat.M） | Controller | UC502-N03GL | NC501-N03GL NC502-N03GL | 配套型产品 | 国际上市 |  |  | 否 | 不带PN，内置天线版本 | 2xGPIO，2xAI，1xRS232+1xRS485（RS232/485切换使用）,1xSDI-12 | 移远BG95-M2模块，海外销售，销售北美区域，未做CE认证，除北美外其余区域仅支持测样，若有量可触发快速认证.注意，改款产品待首批消耗完后可能退市（需根据市场验证情况综合考虑，交付备库时注意） |  |  | 多功能数据采集器 | IoT Controller | 传感器/节点 | UC系列 | UC500系列 | UC502
|  | 多功能数据采集器（NB-IoT+Cat.M） | Controller | UC501-N04GL | NC501-N04GL NC502-N04GL | 配套型产品 | 国际上市 |  |  | 否 | 不带PN，内置天线版本 | 2xGPIO，2xAI，1xRS232+1xRS485（RS232/485切换使用）,1xSDI-12 | 移远BG95-M2模块，海外销售，销售北美区域，未做CE认证，除北美外其余区域仅支持测样，若有量可触发快速认证.注意，改款产品待首批消耗完后可能退市（需根据市场验证情况综合考虑，交付备库时注意） |  |  | 多功能数据采集器 | IoT Controller | 传感器/节点 | UC系列 | UC500系列 | UC501
|  | 多功能数据采集器（NB-IoT+Cat.M） | Controller | UC502-N04GL | NC501-N04GL NC502-N04GL | 配套型产品 | 国际上市 |  |  | 否 | 不带PN，内置天线版本 | 2xGPIO，2xAI，1xRS232+1xRS485（RS232/485切换使用）,1xSDI-12 | 移远BG95-M6模块，有telstra（澳大利亚）认证，海外销售。注意，该款产品待首批消耗完后可能退市（需根据市场验证情况综合考虑，交付备库时注意），未做CE认证，,除北美区域外，其余区域仅支持测样，若有量可触发快速认证 |  |  | 多功能数据采集器 | IoT Controller | 传感器/节点 | UC系列 | UC500系列 | UC502
田玺 |  | 控制器 | Controller | UC1152-470M； UC1152-915M/868M | NC1152-470M； NC1152-915M/868M | 配套型产品 | 国内上市 |  |  | 否 | / | 1xDI，1xDO，1xRS485,1xRS232 |  | INDUSTRIAL CONTROLLER | INDUSTRIAL CONTROLLER | 无线数传终端 | LoRa Controller | 传感器/节点 | UC系列 | UC11系列 | UC1152
|  | 控制器 | Controller | UC3414-L03A/L03V/L03AU/L05AU/L03EU/L05EU/L01CE/L06CN | NC3414-L03A/L03V/L03AU/L05AU/L03EU/L05EU/L01CE/L06CN |  | 国内退市,国际退市 |  |  | 否 | 阅读页签《蜂窝模块厂家和型号》 | 2xDI，2xDO | 停产 |  |  |  | Cellular Controller | 传感器/节点 | UC系列
|  | 控制器 | Controller | UC3422-L03A/L03V/L03AU/L05AU/L03EU/L05EU/L01CE/L06CN | NC3422-L03A/L03V/L03AU/L05AU/L03EU/L05EU/L01CE/L06CN |  | 国内退市,国际退市 |  |  | 否 | 阅读页签《蜂窝模块厂家和型号》 | 1xDI，1xDO，2xAI | 停产 |  |  |  |  | 传感器/节点 | UC系列
|  | 控制器 | Controller | UC3452-L03A/L03V/L03AU/L05AU/L03EU/L05EU/L01CE/L06CN | NC3452-L03A/L03V/L03AU/L05AU/L03EU/L05EU/L01CE/L06CN |  | 国内退市,国际退市 |  |  | 否 | 阅读页签《蜂窝模块厂家和型号》 | 1xDI，1xDO，1xRS485,1xRS232 | 停产 |  |  |  |  | 传感器/节点 | UC系列
|  | 数传终端 (LoRa版本） | IoT Controller | UC300-470M UC300-915M、UC300-868M | NC300-470M NC300-915M、NC300-868M | 主力型产品 | 国内退市,国际上市 |  |  | 否 | / | 4xDI,2xDO,1xRS485,1xRS232、2x 4-20mA、2x 0-10V、2x PT100 | 硬件升级 | IoT CONTROLLER FEATURING LoRaWAN®/4G | IoT CONTROLLER FEATURING LoRaWAN®/4G | 无线数传终端 | IoT Controller | 传感器/节点 | UC系列 | UC300系列 | UC300
|  | 数传终端 （蜂窝版本） | IoT Controller | UC300-L03A/L03V/L05AU/L05EU/L01CE/L07CN | NC300-L03A/L03V/L05AU/L05EU/L01CE/L07CN | 配套型产品 | 国内退市,国际上市 |  |  | 否 | / | 4xDI,2xDO,1xRS485,1xRS232、2x 4-20mA、2x 0-10V、2x PT100 | [5 empty] | 传感器/节点 | UC系列 | UC300系列 | UC300
|  | 数传终端 （Cat.1）——2025年6月项目暂停 | IoT Controller | UC300-L0CEU | NC300-L0CEU | 配套型产品 | 国际上市 |  |  | 否 | / | 4xDI,2xDO,1xRS485,1xRS232、2x 4-20mA、2x 0-10V、2x PT100 | [5 empty] | 传感器/节点 | UC系列 | UC300系列 | UC300
|  | 数传终端 (LoRa版本） | IoT Controller | ①UC100-470M Accessory：CNC ②UC100-868M Accessory：EUC、UKC ③UC100-915M Accessory：AUC、USC、EUC、UKC | ①NC100-470M Accessory：CNC ②NC100-868M Accessory：EUC、UKC ③NC100-915M Accessory：AUC、USC、EUC、UKC | 主力型产品 | 国内上市,国际上市 |  |  | 否 | / | 1xRS485 |  | IoT CONTROLLER FEATURING LoRaWAN® | IoT CONTROLLER FEATURING LoRaWAN® | 无线数传终端 | IoT Controller | 传感器/节点 | UC系列 | UC100系列 | UC100
|  | 数传终端（V2.0） (LoRa版本） | IoT Controller | ①UC100-470M PN：EA/空 Accessory：CNC ②UC100-868M PN：EA/空 Accessory：EUC、UKC ③UC100-915M PN：EA/空 Accessory：AUC、USC、EUC、UKC | ①NC100-470M PN：EA/空 Accessory：CNC ②NC100-868M PN：EA/空 Accessory：EUC、UKC ③NC100-915M PN：EA/空 Accessory：AUC、USC、EUC、UKC | 主力型产品 | 国内上市,国际上市 |  |  | 是 | PN:EA（外置天线) 不带PN，内置天线版本 | 1xRS485 |  | IoT CONTROLLER FEATURING LoRaWAN® | IoT CONTROLLER FEATURING LoRaWAN® | 无线数传终端 | IoT Controller | 传感器/节点 | UC系列 | UC100系列 | UC100
丁予春 |  | 分体空调控制器 | Smart AC Controller | ①UC701-470M ②UC701-868M/915M Accessory：AUC、USC、EUC、UKC | ①NC701-470M ②NC701-868M/915M Accessory：AUC、USC、EUC、UKC | 配套型产品 | 国内上市,国际上市 |  |  | 否 | / | 1xRS485, 1xIR emitter, 1xNTC, 1xCT | [5 empty] | 传感器/节点 | UC系列 | UC700系列 | UC701
卢丽丽 |  | HVAC控制器 | HVAC Controller | UC711-868M/915M | NC711-868M/915M | 主力型产品 | 国际上市 |  |  | 否 | / | [6 empty] | 传感器/节点 | UC系列 | UC700系列 | UC711
卢丽丽 |  | HVAC控制器 Pro | HVAC Controller Pro | UC721-915M | NC721-915M | 主力型产品 | 国际上市 |  |  | 否 | / | / | [5 empty] | 传感器/节点 | UC系列 | UC700系列 | UC721
连煜 |  | 数传终端 （NB版本） | IoT Controller | UC300-N00CN | NC300-N00CN |  | 停止开发，未发布 |  |  | 否 | / | 4xDI,2xDO,2xAI,1xRS485,1xRS232、2x 4-20mA、2x 0-10V、2x PT100 | 停止开发 |  |  |  |  | 传感器/节点
王良课 | WS系列 | 智能按键 | Smart Button | WS101-470M/915M/868M PN：SOS/Scene | NE101-470M/915M/868M PN：SOS/Scene | 主力型产品 | 国内上市,国际上市 |  |  | 是 | WS10x x：按键数 PN码SOS和Scene 按键颜色区分 |  |  | LoRa SOS BUTTON | LoRa SOS BUTTON | 智能按键 | Smart Button | 传感器/节点 | WS系列 | / | WS101
王良课 |  | 智能情景面板 | Smart Scene Panel | WS156-470M/868M/915M | NE156-470M/868M/915M | 主力型产品 | 国内上市,国际上市 |  |  | 是 | WS15X：带电子墨水屏的智能情景面板 X=按键数量 |  |  | SMART SCENE PANEL FEATURING LoRaWAN® Device-to-Device (D2D) Collaborative Interaction | SMART SCENE PANEL FEATURING LoRaWAN® Device-to-Device (D2D) Collaborative Interaction | 智能情景面板 | Smart Scene Panel | 传感器/节点 | WS系列 | / | WS156
王良课 |  | 智能情景面板 | Smart Scene Panel | WS136-470M/868M/915M | 无中性型号，批量走定制流程 | 主力型产品 | 国内上市,国际上市 |  |  | 是 | WS13X：不带电子墨水屏的智能情景面板 X=按键数量 |  |  | SMART SCENE PANEL FEATURING LoRaWAN® Device-to-Device (D2D) Collaborative Interaction | SMART SCENE PANEL FEATURING LoRaWAN® Device-to-Device (D2D) Collaborative Interaction | 智能情景面板 | Smart Scene Panel | 传感器/节点 | WS系列 | / | WS136
王良课 |  | 智能余量监测传感器 | Smart Fill Level Monitoring Sensor | WS201-470M/868M/915M | NE201-470M/868M/915M | 配套型产品 | 国内上市,国际上市 |  |  | 否 | 否 | 距离（TOF） |  | FILL LEVEL MONITORING SENSOR | FILL LEVEL MONITORING SENSOR | 智能余量监测传感器 | Smart Fill Level Monitoring Sensor | 传感器/节点 | WS系列 | / | WS201
王良课 |  | 智能余量监测传感器（V2.0） | Smart Fill Level Monitoring Sensor | WS201-470M/868M/915M | NE201-470M/868M/915M | 配套型产品 | 国内上市,国际上市 |  |  | 否 | 否 | 距离（TOF） |  | FILL LEVEL MONITORING SENSOR | FILL LEVEL MONITORING SENSOR | 智能余量监测传感器 | Smart Fill Level Monitoring Sensor | 传感器/节点 | WS系列 | / | WS201
王良课 |  | PIR & 光照传感器 | PIR & Light Sensor | WS202-470M/915M/868M | NE202-470M/915M/868M | 主力型产品 | 国内上市,国际上市 |  |  | 否 | PIR+Light | PIR、Light |  | LoRa PIR & LIGHT SENSOR | LoRa PIR & LIGHT SENSOR | PIR & 光照传感器 （镭雕） | PIR & Light Sensor （镭雕） | 传感器/节点 | WS系列 | / | WS202
王良课 |  | PIR & 温湿度传感器 | Motion & TH Sensor | WS203-470M/915M/868M | NE203-470M/915M/868M | 试验型产品 | 国内上市,国际上市 |  |  | 否 | 否 | PIR、温度、湿度 |  | MOTION & TH SENSOR | MOTION & TH SENSOR | PIR & 温湿度传感器 | Presence Sensor | 传感器/节点 | WS系列 | / | WS203
王良课 |  | 无线门磁传感器 | Magnetic Contact Switch | WS301-470M/915M/868M | NE301-470M/915M/868M | 主力型产品 | 国内上市,国际上市 |  |  | 否 | / |  |  | LoRa MAGNETIC CONTACT SWITCH | LoRa MAGNETIC CONTACT SWITCH | 无线门磁传感器 | 标准贴纸：LoRa Magnetic Contact Switch 镭雕版本：LoRa Magnetic Contact Switch (现用） | 传感器/节点 | WS系列 | / | WS301
王良课 |  | 噪声传感器 | Sound Level Sensor | WS302-470M/915M/868M | NE302-470M/915M/868M | 主力型产品 | 国内上市,国际上市 |  |  | 否 | / | 声压级 |  | SOUND LEVEL SENSOR | SOUND LEVEL SENSOR | 噪声传感器 | Sound Level Sensor | 传感器/节点 | WS系列 | / | WS302
王良课 |  | 智能水浸传感器 | Mini Leak Detection Sensor | WS303-470M/915M/868M | NE303-470M/915M/868M | 主力型产品 | 国内上市,国际上市 |  |  | 否 | / | 是否漏水 |  | MINI LEAK DETECTION SENSOR | MINI LEAK DETECTION SENSOR | 智能水浸传感器 | Mini Leak Detection Sensor | 传感器/节点 | WS系列 | / | WS303
张钊 |  | 压差传感器——挂起 | Differential Pressure Sensor | WS304-470M/915M/868M | NE304-470M/915M/868M | 试验型产品 | [5 empty] | 压差 |  | DIFFERENTIAL PRESSURE SENSOR | DIFFERENTIAL PRESSURE SENSOR | 压差传感器 | Differential Pressure Sensor | 传感器/节点 | WS系列 | / | WS304
王良课 |  | 开关面板 | Wall Switch | WS50X-470M PN:3W-W/2W-W | NE50x-470M PN:3W-W | 配套型产品 | 国内上市 |  |  | 是 | WS50x x:按键数 PN:3W-W/2W-W 单火：2W （W：Wire），零火：3W （W：Wire） 颜色：白 （W)、金 (G，预留，暂无销售)、黑(B，预留，暂无销售) 例如：WS503-470M PN:3W-W 代表：三键，零火，白色 | 开关 | 仅支持对国内售卖 | LoRa WALL SWITCH | LoRa WALL SWITCH | 开关面板 | 暂无 | 传感器/节点 | WS系列 | WS500系列 | WS50X
王良课 |  | 开关面板 | Wall Switch | 现有型号： 1. WS501-868M PN:3W-W11-EU 2. WS501-915M PN:3W-W11-EU 3. WS502-868M PN:3W-W11-EU 4. WS502-915M PN:3W-W11-EU 5. WS501-868M PN:3W-W12-US 6. WS501-915M PN:3W-W12-US 7.WS501-470M PN: 2W-W11-CN 8.WS502-470M PN: 2W-W11-CN 9.WS503-470M PN: 2W-W11-CN 10. WS501-868M PN:2W-W11-EU 11. WS502-868M PN:2W-W11-EU 12.WS503-868M PN:2W-W11-EU 13. WS501-915M PN:2W-W11-EU 14. WS502-915M PN:2W-W11-EU 15. WS503-915M PN:2W-W11-EU | 现有型号： 1. NE501-868M PN:3W-W11-EU 2. NE501-915M PN:3W-W11-EU 3. NE502-868M PN:3W-W11-EU 4. NE502-915M PN:3W-W11-EU 5. NE501-868M PN:3W-W12-US 6. NE501-915M PN:3W-W12-US 7.NE501-470M PN: 2W-W11-CN 8.NE502-470M PN: 2W-W11-CN 9.NE503-470M PN: 2W-W11-CN 10. NE501-868M PN:2W-W11-EU 11. NE502-868M PN:2W-W11-EU 12.NE503-868M PN:2W-W11-EU 13. NE501-915M PN:2W-W11-EU 14. NE502-915M PN:2W-W11-EU 15. NE503-915M PN:2W-W11-EU | 配套型产品 | 国内上市,国际上市 |  |  | 是 | WS50x x:按键数 PN释义如下：零火/单火-颜色+系列+外壳-制式 3W：3-Wire（零火）2W: 2-Wire（单火） 颜色+系列+外壳 规则，以W11举例： 1.W：颜色，后续客户若需要还会有B（黑）/G（金）等 2.第一个1代表的系列号，为此款的第一个系列； 3.第二个1代表的是外壳的制式 ①0：国标86面板+86底盒 ②1：86面板+欧式80底盒 ③2：120型面板+120型底盒 ④3：118型面板+118型底盒 ⑤4：86面板+中英欧改良版底盒--提前预留型号 ⑥5：146面板（双联86型） 制式： EU：欧规86型（国标和英规底盒也可以装进去）； US：美规120型（120和118型的安装孔间距相同） CN：共用欧规86型外壳。对国内销售 | 开关 电量参数 | 海外只允许销售零火版本，不允许销售单火版本 | SMART WALL SWITCH FEATURING LoRaWAN® | SMART WALL SWITCH FEATURING LoRaWAN® | 开关面板 | Smart Wall Switch Wall Switch（零火认证使用了Wall Switch，故调整） | 传感器/节点 | WS系列 | WS500系列 | WS50X
卢丽丽 |  | 开关面板 | Wall Switch | WS86-3G2W-W-470M | NE86-3G2W-W-470M |  |  |  |  | 否 | V1.0版本 6-3G3W-W-470M WS86 Wall Switch 86:指尺寸 86mm 3G = 3 Gangs 3个开关 3W = 3Ways 3路 零火 2W:单火 W = White 470M = LORA频段 | 开关 | 停产 | LoRa WALL SWITCH | LoRa WALL SWITCH | 开关面板 | 暂无 | 传感器/节点 | WS系列 | WS500系列 | WS50X
王良课 |  | 开关面板 | Wall Switch | 现有型号： 1.WS501-470M PN: 3W-W20-CN 2.WS502-470M PN: 3W-W20-CN 3.WS503-470M PN: 3W-W20-CN 4.WS501-470M PN: 2W-W20-CN 5.WS502-470M PN: 2W-W20-CN 6.WS503-470M PN: 2W-W20-CN | 现有型号： 1.NE501-470M PN: 3W-W21-CN 2.NE502-470M PN: 3W-W21-CN 3.NE503-470M PN: 3W-W21-CN 4.NE501-470M PN: 2W-W21-CN 5.NE502-470M PN: 2W-W21-CN 6.NE503-470M PN: 2W-W21-CN | 配套型产品 | 国内上市 |  |  | 是 | WS50x x:按键数 PN释义如下：零火/单火-颜色+系列+外壳-制式 3W：3-Wire（零火）2W: 2-Wire（单火） 颜色+系列+外壳 规则，以W21举例： 1.W：颜色，后续客户若需要还会有B（黑）/G（金）等 2.第一个数字2代表的系列号，为此款的第2个系列； 3.第二个数字1代表的是外壳的制式 ①0：国标86面板+86底盒 ②1：86面板+欧式80底盒 ③2：120型面板+120型底盒 ④3：118型面板+118型底盒 ⑤4：86面板+中英欧改良版底盒--提前预留型号 ⑥5：146面板（双联86型） 制式： EU：欧规86型（国标和英规底盒也可以装进去）； US：美规120型（120和118型的安装孔间距相同） CN：86型外壳。对国内销售 | 开关 电量参数 |  | SMART WALL SWITCH FEATURING LoRaWAN® | SMART WALL SWITCH FEATURING LoRaWAN® | 开关面板 | Smart Wall Switch Wall Switch（零火认证使用了Wall Switch，故调整） | 传感器/节点 | WS系列 | WS500系列 | WS50X
王良课 |  | 智能插座面板 | Wall Socket | WS51X-470M PN：10A/16A-W 现有型号： 1.WS515-470M PN:10A-W 2.WS513-470M PN:16A-W | NE51X-470M PN：10A/16A-W 现有型号： 1.NE515-470M PN:10A-W 2.NE513-470M PN:16A-W | 配套型产品 | 国内上市 |  |  | 是 | WS51X-470M ①X=2，为无接地功能插座 ②X=3，为带接地功能插座（独立式），例如：国标16A、 ③X=5，无接地&有接地混合插座，例如：国标10A（即有无接地的两孔，也有带接地的三孔插座，混合一体） ④若后续会有超出以上3种情况，再新增"X"数值即可。 PN：10A/16A-W（PN用来区分最大电流&颜色） | 电压，电流，功率，单日用电量，累计用电量，温度 | 硬件升级 | 智能插座面板 | 无 | 智能插座面板 （镭雕） | 无 | 传感器/节点 | WS系列 | WS510系列 | WS51X
|  |  |  | WS51X-470M PN：10A/16A-W10-CN 现有型号： 1.WS515-470M PN:10A-W10-CN 2.WS513-470M PN:16A-W10-CN | NE51X-470M PN：10A/16A-W10-CN 现有型号： 1.NE515-470M PN:10A-W10-CN 2.NE513-470M PN:16A-W10-CN | 配套型产品 | 国内上市 |  |  | 是 | 型号中X含义为插座的功能差异 （同WS52X规则） ①X=2，为无接地功能插座，例如：后续若新增需要美规/日规无接地式的，就可命名为WS522 ②X=3，为带接地功能插座（独立式），例如：国标16A、欧规16A（左右有两个接地金属片）、法规16A ③X=4，多个无接地插口混合的插座（多个插口，无型号，先预留） ④X=5，无接地&有接地混合插座，例如：国标10A（即有无接地的两孔，也有带接地的三孔插座，混合一体） ⑤X=6，多个接地插口混合的插座；（多个插口） ⑥若后续会有超出以上几种情况，再新增"X"数值即可。 PN释义如下：额定电流-颜色+系列+外壳-制式 额定电流： 分为欧规&法规16A、美规15A、英规13A、澳规10A 颜色+系列+外壳 +USB（同WS50X机械式规则） 以W11举例： 1.W：颜色，后续客户若需要还会有B（黑）/G（金）等 2.第一个1代表的系列号，为此款的第一个系列； 3.第二个1代表的是外壳的制式 ①0：国标86面板+86底盒 ②1：86面板+欧式80底盒 ③2：120型面板+120型底盒 ④3：118型面板+118型底盒 ⑤4：86面板+中英欧改良版底盒--提前预留型号 ⑥5：146面板（双联86型） 4.第三个1代表的是USB类型： ①1：1个USB-C+1个USB-C 制式： EU-欧规、FR-法规、US-美规、UK-英规、AU-澳规 | 电压，电流，功率，单日用电量，累计用电量，温度 | 硬件升级 | 智能插座面板 | 无 | 智能插座面板 （镭雕） | 无 | 传感器/节点 | WS系列 | WS510系列 | WS51X
|  |  |  | 型号模板： WS51X-868M/915M PN：13A/15A/16A/10A-W11/W12-UK/US/EU/FR/AU（额定电流-颜色+系列+外壳-制式） 现有型号： WS513-868M/915M PN：16A-W11-EU（欧规） WS513-868M PN：16A-W11-FR（法规） | 型号模板： NE51X-868M/915M PN：13A/15A/16A/10A-W11/W12-UK/US/EU/FR/AU（额定电流-颜色+系列+外壳-制式） 现有型号： NE513-868M/915M PN：16A-W11-EU（欧规） NE513-868M PN：16A-W11-FR（法规） | 配套型产品 | 国际上市 |  |  | 是 |  | 电参采集： 电压、电流、功率、功率因数、用电量 |  | N/A | SMART WALL SOCKET | N/A | Smart Wall Socket | 传感器/节点 | WS系列 | WS510系列 | WS51X
王良课 |  | 智能插座面板 | Wall Socket | ①WS516-868M PN：13A-W15-UK ②WS516-915M PN：13A-W15-UK | ①NE516-868M PN：13A-W15-UK ②NE516-915M PN：13A-W15-UK | 主力型产品 | 国际上市 |  |  | 是 |  |  | 868M/915M由于共板天线性能不佳，因此两款型号不共板 |  | SMART WALL SOCKET | N/A | Smart Wall Socket | 传感器/节点 | WS系列 | WS510系列 | WS516
王良课 |  | 智能移动插座 | Portable Socket | 目前型号： 1.WS525-470M PN:10A-CN 2.WS523-470M PN:16A-CN 3.WS523-915M PN:10A-US 5.WS523-915M PN：10A-AU 7.WS523-915M PN：13A-UK 8.WS523-868M PN：13A-UK 9.WS523-915M PN:15A-US 10.WS523-868M PN:15A-US 11.WS523-868M PN:16A-EU 12.WS523-915M PN:16A-EU 13.WS523-868M（开发中） PN:16A-FR | 目前型号： 1.NE525-470M PN:10A-CN 2.NE523-470M PN:16A-CN 3.NE523-915M PN:10A-US 5.NE523-915M PN：10A-AU 7.NE523-915M PN：13A-UK 8.NE523-868M PN：13A-UK 9.NE523-915M PN:15A-US 10.NE523-868M PN:15A-US 11.NE523-868M PN:16A-EU 12.NE523-915M PN:16A-EU 13.NE523-868M（开发中） PN:16A-FR | 主力型产品 | 国内上市,国际上市 |  |  | 是 | WS52x ： ①X=2，为无接地功能插座，例如：后续若新增需要美规无接地式的，就可命名为WS522 ②X=3，为带接地功能插座（独立式），例如：国标16A、澳规10A、美规15A、英规13A、欧规16A（左右有两个接地金属片） ③X=5，无接地&有接地混合插座，例如：国标10A（即有无接地的两孔，也有带接地的三孔插座，混合一体） ④若后续会有超出以上3种情况，再新增"X"数值即可。 10A~16A：最大电流 AU-澳规，US-美规，CN-国标，EU-欧规：不同电源制式 例如型号： WS525-470M PN：10A-CN 代表：国标混合型10A插座 | 电压，电流，功率，单日用电量，累计用电量 |  | LoRa PORTABLE SOCKET | LoRa PORTABLE SOCKET | 智能插座 | Portable Socket | 传感器/节点 | WS系列 | WS520系列 | WS525
王良课 |  | 智能移动插座 （V2.0) | Portable Socket | 目前型号： 1.WS525-470M PN:10A-CN 2.WS523-470M PN:16A-CN 3.WS523-915M PN：10A-AU 4.WS523-915M PN：13A-UK 5.WS523-868M PN：13A-UK 6.WS523-915M PN:15A-US 7.WS523-868M PN:15A-US 8.WS523-868M PN:16A-EU 9.WS523-915M PN:16A-EU 10.WS523-868M PN:16A-FR | 目前型号： 1.NE525-470M PN:10A-CN 2.NE523-470M PN:16A-CN 3.NE523-915M PN:10A-US 5.NE523-915M PN：10A-AU 7.NE523-915M PN：13A-UK 8.NE523-868M PN：13A-UK 9.NE523-915M PN:15A-US 10.NE523-868M PN:15A-US 11.NE523-868M PN:16A-EU 12.NE523-915M PN:16A-EU | 主力型产品 | 国内上市,国际上市 |  |  | 是 | WS52x ： ①X=2，为无接地功能插座，例如：后续若新增需要美规无接地式的，就可命名为WS522 ②X=3，为带接地功能插座（独立式），例如：国标16A、澳规10A、美规15A、英规13A、欧规16A（左右有两个接地金属片） ③X=5，无接地&有接地混合插座，例如：国标10A（即有无接地的两孔，也有带接地的三孔插座，混合一体） ④若后续会有超出以上3种情况，再新增"X"数值即可。 10A~16A：最大电流 AU-澳规，US-美规，CN-国标，EU-欧规：不同电源制式 例如型号： WS525-470M PN：10A-CN 代表：国标混合型10A插座 | 电压，电流，功率，单日用电量，累计用电量 | 相较于V1版本，更改电参采集方案、增加燃烧告警、OTA等功能。 | LoRa PORTABLE SOCKET | LoRa PORTABLE SOCKET | 智能插座 | Portable Socket | 传感器/节点 | WS系列 | WS520系列 | WS525
王良课 |  | 智能灯光控制器（2.0） | Smart Light Controller | WS558-470M/868M/915M PN：LN/Switch | NE558-470M/868M/915M PN：LN/Switch | 配套型产品 | 国内上市,国际上市 |  |  | 是 | 属于办公场景控制类的产品，归在WS500系列，产品可控制8路，型号叫：WS558（第一个5是WS控制系列，第二个5是控制系列中的子型号，最后8含义是8路） 后续会有输出零火接口和纯开关接口，PN码区分 PN: LN (输出零火型的） PN:Switch （输出开关型的） | 电压、电流、电量 |  | SMART LIGHT CONTROLLER | SMART LIGHT CONTROLLER | 智能灯光控制器 | Smart Light Controller (镭雕） | 传感器/节点 | WS系列 | / | WS558
王良课 | VS系列 | 卫生间占用传感器 | Bathroom Occupancy Sensor | VS330-470M/915M/868M | NF330-470M/915M/868M | 配套型产品 | 国内上市,国际上市 |  |  | 否 | / | 距离，PIR触发状态 |  | BATHROOM OCCUPANCY SENSOR | BATHROOM OCCUPANCY SENSOR | 卫生间占用传感器 | Bathroom Occupancy Sensor | 传感器/节点 | VS系列 | VS 3 系列 | VS330
邓旭阳 |  | 工位占用传感器 | Desk&Seat Occupancy Sensor | VS340-470M/915M/868M | NF340-470M/915M/868M | 主力型产品 | 国内上市,国际上市 |  |  | 否 | / | 占用/空闲 |  | DESK & SEAT OCCUPANCY SENSOR | DESK & SEAT OCCUPANCY SENSOR | 工位占用传感器 | Presence Sensor | 传感器/节点 | VS系列 | VS 3 系列 | VS340
邓旭阳 |  | 工位占用传感器PRO版 | Desk&Seat Occupancy Sensor | VS341-470M/915M/868M | NF341-470M/915M/868M | 主力型产品 | 国内上市,国际上市 |  |  | 否 | / | 占用/空闲 |  | DESK & SEAT OCCUPANCY SENSOR | DESK & SEAT OCCUPANCY SENSOR | 工位占用传感器 | Presence Sensor | 传感器/节点 | VS系列 | VS 3 系列 | VS341
邓旭阳 |  | 雷达人体存在传感器 | Radar Human Presence Sensor | VS370-470M/868M/915M | NF370-470M/868M/915M | 主力型产品 | 国内上市,国际上市 |  |  | 否 | / | 占用/空闲，PIR触发状态，光照强度，电量 | [5 empty] | 传感器/节点 | VS系列 | VS 3 系列 | VS370
邓旭阳 |  | 雷达人体存在检测传感器 | Radar Human Presence Sensor | VS371-470M/915M/868M | NF371-470M/915M/868M |  |  |  |  | 否 | / | 占用/空闲，PIR触发状态，光照强度 | [5 empty] | 传感器/节点
唐艺娜 | DS系列 | 智慧电子屏幕 | Room Display | DS7210 | NH7210 |  |  |  |  | 否 |  |  | 深圳亿莱顿安卓屏，无摄像头款。仅信息售卖，物联不销售。 | N/A | N/A |  |  | 传感器/节点
唐艺娜 |  | 智慧电子屏幕 | Room Display | DS7310 | NH7310 |  |  |  |  | 否 |  |  | 深圳亿莱顿安卓屏，带摄像头款。仅信息售卖，物联不销售。 | N/A | N/A |  |  | 传感器/节点
唐艺娜 |  | 智慧电子屏幕 | Room Display | DS7308 | NH7308 |  |  |  |  | 否 |  |  | 深圳亿莱顿安卓屏，带摄像头款。仅信息售卖，物联不销售。 | N/A | N/A |  |  | 传感器/节点
陈银玉 |  | 智慧电子屏幕 | Room Display | DS7510-470M/868M/915M | NH7510-470M/868M/915M |  |  |  |  | 否 |  |  | 星纵数字Yeastar用，仅星纵数字售卖，物联不销售 |  | Room Display | 智慧电子屏幕 | Room Display | 传感器/节点
陈银玉 |  | 智慧电子屏幕 | IoT Display | DS7610-470M/868M/915M | NH7610-470M/868M/915M | 配套型产品 | 国内退市,国际退市 |  |  | 否 |  |  | 针对部分客户特供 | IoT Display | IoT Display | 智慧电子屏幕 | IoT Display | 传感器/节点 | DS系列 | / | DS7610
卢丽丽 |  | 智慧电子墨水屏 | IoT E-ink Display | DS3604-470M/868M/915M | NH3604-470M/868M/915M | 主力型产品 | 国内上市,国际上市 |  |  | 否 | / | / | / | IoT Display | IoT Display | 智慧电子墨水屏 | IoT Display | 传感器/节点 | DS系列 | / | DS3604
卢丽丽 |  | 智慧电子墨水屏 | IoT E-ink Display | DS1609-470M DS1609-868M/915M | NH1609-868M/915M |  | 特供，其余客户不允许销售 |  |  | 否 | / | / | [5 empty] | 传感器/节点 | DS系列 | / | DS1609
卢丽丽 | GS系列 | 家用可燃气体探测器 | Residential Gas Detector | JT-GS101-470M GS101-868M/915M | JT-NI101-470M NI101-868M/915M | 试验型产品 | 国内退市,国际退市 |  |  | 否 | / | 甲烷 | 甲烷已产品化，丙烷和一氧化碳暂不开发 | RESIDENTIAL GAS DETECTOR | RESIDENTIAL GAS DETECTOR | 家用可燃气体探测器 | Residential Gas Detector 前期海外认证使用此产品名称，故进行贴纸产品名称更新 Gas Sensor | 传感器/节点 | GS系列 | / | JT-GS101
王良课 |  | 卫生间异味传感器 | Bathroom Odor Detector | GS301-470M/868M/915M | NI301-407M/868M/915M | 配套型产品 | 国内上市,国际上市 |  |  | 否 | / | 氨气/硫化氢/温度/湿度 |  | BATHROOM ODOR DETECTOR | BATHROOM ODOR DETECTOR | 卫生间异味传感器 | Bathroom Odor Detector | 传感器/节点 | GS系列 | / | GS301
王良课 |  | 卫生间异味传感器 | Bathroom Odor Detector | GS302-470M/868M/915M | NI302-407M/868M/915M | 配套型产品 | 国内上市,国际上市 |  |  | 否 | / | 氨气/温度/湿度 |  | BATHROOM ODOR DETECTOR | BATHROOM ODOR DETECTOR | 卫生间异味传感器 | Bathroom Odor Detector | 传感器/节点 | GS系列 | / | GS302
王良课 |  | 独立式光电感烟火灾探测报警器 | Stand-alone photoelectric smoke detector fire detection alarm | GS524N | 无中性型号 | 配套型产品 | 国内上市 |  |  | 否 | / | 烟雾 | 向赛特威尔贴牌 |  |  |  |  | 传感器/节点 | GS系列 | / | GS524N
卢丽丽 |  | 电子烟探测器 | Vape Detector | GS601-868M/915M Accessory：USC/AUC/UKC | NI601-868M/915M Accessory：USC/AUC/UKC | 配套型产品 | 国际上市 |  |  | 否 | / | 温度、湿度、颗粒物、TVOC | 868M/915M共用PCBA，不区分型号 |  |  | 电子烟探测器 | Vape Detector | 传感器/节点 | GS系列 | / | GS601
田玺 | WTS系列 | 气象站 | IoT Weather Station | WTS305-470M/868M/915M | NJ305-470M/868M/915M | 试验型产品 | 国内退市,国际退市 |  |  | 否 | / | WTS305：温度/湿度/风向/风速/气压 | 传感器部分向湘蜀贴牌 | IoT WEATHER STATION | IoT WEATHER STATION | 气象站 | IoT Weather Station | 传感器/节点 | WTS系列 | / | WTS305
|  | 气象站 | IoT Weather Station | WTS505-470M/868M/915M | NJ505-470M/868M/915M | 试验型产品 | 国内退市,国际退市 |  |  | 否 | / | WTS505：温度/湿度/风向/风速/气压 | 传感器部分向中铭贴牌 | IoT WEATHER STATION | IoT WEATHER STATION | 气象站 | IoT Weather Station | 传感器/节点 | WTS系列 | / | WTS505
|  | 气象站 | IoT Weather Station | WTS506-470M； WTS506-868M；WTS506-915M； | NJ506-470M； NJ506-868M；NJ506-915M； | 试验型产品 | 国内退市,国际上市 |  |  | 否 | / | WTS506：温度/湿度/风向/风速/气压/雨量 | 传感器部分向中铭贴牌 | IoT WEATHER STATION | IoT WEATHER STATION | 气象站 | IoT Weather Station | 传感器/节点 | WTS系列 | / | WTS506
|  | 气象站 | IoT Weather Station | WTS405-L0CEU | NJ405-L0CEU | 试验型产品 | 国际上市 |  |  | 否 | / | WTS405：温度/湿度/风向/风速/气压 | 传感器部分向Seeed贴牌 |  |  |  |  | 传感器/节点 | WTS系列 | / | WTS405
|  | 气象站 | IoT Weather Station | WTS407-L0CEU | NJ407-L0CEU | 试验型产品 | 国际上市 |  |  | 否 | / | WTS407：温度/湿度/风向/风速/气压/雨量/总辐射 | 传感器部分向Seeed贴牌 |  |  |  |  | 传感器/节点 | WTS系列 | / | WTS407
卢丽丽 | WT系列 | 智能暖气温控阀 | Smart Radiator Thermostat | WT101-868M/915M | NN101-868M/915M | 主力型产品 | 国际上市 |  |  | / | / | 温度（硬件上预留SHT41） | 915M型号仅做研发导入，不做营销导入 | 国内不销售 | Smart Radiator Thermostat | 国内不销售 | Smart Radiator Thermostat | 传感器/节点 | WT系列 | WT100系列 | WT101
卢丽丽 |  | 智能恒温器 | Smart Thermostat | V1.0：WT201-915M/WT201-868M v2.0：WT201-868M/915M(完整型号) | NN201-915M/WT201-868M v2.0：NN201-868M/915M | 主力型产品 | 国际上市 |  |  | / | / | 温度、湿度 | 868M型号仅做研发导入，不做营销导入 | 国内不销售 | Smart Thermostat | 国内不销售 | Smart Thermostat | 传感器/节点 | WT系列 | WT200系列 | WT201
卢丽丽 |  | 智能风机盘管温控器 | Smart Fan Coil Thermostat | WT301-470/868/915M | NN301-470/868/915M 退市 | 主力型产品 | 国内上市,国际上市 |  |  | / | / | 温度 | 贴牌柏益加，仅支持CE认证 | 智能风机盘管温控器 | Smart Fan Coil Thermostat | 智能风机盘管温控器 | Smart Fan Coil Thermostat | 传感器/节点 | WT系列 | WT300系列 | WT301
卢丽丽 |  | 智能风机盘管温控器 | Smart Fan Coil Thermostat | WT302-470/868/915M | NN302-470/868/915M退市 | 主力型产品 | 国内上市,国际上市 |  |  | / | / | 温度 | 贴牌柏益加，仅支持CE认证 | 智能风机盘管温控器 | Smart Fan Coil Thermostat | 智能风机盘管温控器 | Smart Fan Coil Thermostat | 传感器/节点 | WT系列 | WT300系列 | WT302
卢丽丽 |  | 无线智能恒温器 | Wireless Smart Thermostat | WT401-868M/915M | NN401-868M/915M | 主力型产品 | 国际上市 |  |  | / | / | 温度、湿度 |  | 无线智能恒温器 | Wireless Smart Thermostat |  |  | 传感器/节点 | WT系列 | WT400系列 | WT401
卢丽丽 |  | 智能风机盘管温控器 | Smart Fan Coil Thermostat | WT303-868M/915M | NN303-868M/915M | 主力型产品 | 国际上市 |  |  | / | / | 温度、湿度 |  | 智能风机盘管温控器 | Smart Fan Coil Thermostat |  |  | 传感器/节点 | WT系列 | WT300系列 | WT303
卢丽丽 |  | 智能风机盘管温控器 | Smart Fan Coil Thermostat | WT304-868M/915M | NN304-868M/915M | 主力型产品 | 国际上市 |  |  | / | / | 温度、湿度 |  | 智能风机盘管温控器 | Smart Fan Coil Thermostat |  |  | 传感器/节点 | WT系列 | WT300系列 | WT304
卢丽丽 |  | 智能风机盘管温控器 | Smart Fan Coil Thermostat | WT303-470M PN：ZH | NN303-470M PN：ZH | 主力型产品 | 国内上市 |  |  | / | ZH：中文显示 | 温度、湿度 | [5 empty] | 传感器/节点 | WT系列 | WT300系列 | WT303
卢丽丽 |  | 智能风机盘管温控器 | Smart Fan Coil Thermostat | WT304-470M PN：ZH | NN304-470M PN：ZH | 主力型产品 | 国内上市 |  |  | / | ZH：中文显示 | 温度、湿度 | [5 empty] | 传感器/节点 | WT系列 | WT300系列 | WT304
陈缘翠 |  | 智能暖气温控阀 | Smart Radiator Thermostat | WT102-868M | NN102-868M | 主力型产品 | 国际上市 |  |  | / | / | 温度（硬件上预留SHT41） |  | 国内不销售 | Smart Radiator Thermostat | 国内不销售 | Smart Radiator Thermostat | 传感器/节点 | WT系列 | WT100系列 | WT102
陈缘翠 |  | 智能暖气温控阀 | Smart Radiator Thermostat | WT102-915M | NN102-915M | 主力型产品 | 国际上市 |  |  | / | / | 温度（硬件上预留SHT41） | 915M型号仅做研发导入，不做营销导入 | 国内不销售 | Smart Radiator Thermostat | 国内不销售 | Smart Radiator Thermostat | 传感器/节点 | WT系列 | WT100系列 | WT102
陈缘翠 |  | 智能可编程恒温器 | Smart programmable Thermostat | WT202-868M/915M PN：空/FL | NN202-868M/915M | 主力型产品 | 国际上市 |  |  | 是 | 空：不带前置光 FL：前置光（Front Light） | 温度、湿度 |  | 国内不销售 | Smart programmable Thermostat | 国内不销售 | Smart programmable Thermostat | 传感器/节点 | WT系列 | WT200系列 | WT202
陈缘翠 |  | 智能可编程恒温器 | Smart programmable Thermostat | WT203-868M/915M PN：空/FL | NN203-868M/915M | 主力型产品 | 国际上市 |  |  | 是 | 空：不带前置光 FL：前置光（Front Light） | 温度、湿度 |  | 国内不销售 | Smart programmable Thermostat | 国内不销售 | Smart programmable Thermostat | 传感器/节点 | WT系列 | WT200系列 | WT202
陈缘翠 |  | 智能可编程恒温器 | Smart programmable Thermostat | WT204-868M/915M PN：空/FL | NN204-868M/915M | 主力型产品 | 国际上市 |  |  | 是 | 空：不带前置光 FL：前置光（Front Light） | 温度、湿度 |  | 国内不销售 | Smart programmable Thermostat | 国内不销售 | Smart programmable Thermostat | 传感器/节点 | WT系列 | WT200系列 | WT202
陆韵 | TS系列 | 探针温度传感器 | Insertion Temperature Sensor | TS101-470/868/915M | NK101-470/868/915M | 主力型产品 | 国内上市,国际上市 |  |  | / | / | 温度 |  | 探针温度传感器 | Temperature Sensor | 探针温度传感器 | Temperature Sensor | 传感器/节点 | TS系列 | TS100系列 | TS101
陆韵 |  | 温度传感器 | Temperature Sensor | TS201-470M； TS201-868M/915M; | NK201-470M； NK201-868M/915M; | 主力型产品 | 国内上市,国际上市 |  |  | / | / | 温度 | 产品形态为主机+外接DS18B20温度探头，下单默认携带外接温度探头。DS18B20探头也可以单独下单。 SKU删减，TS201-868M、TS201-915M的型号合并，型号为TS201-868M/915M。470频段无法共板，型号保留TS201-470M。 | 温度传感器 | Temperature Sensor | 温度传感器 | Temperature Sensor | 传感器/节点 | TS系列 | TS200系列 | TS201
陆韵 |  | 温度传感器（2.0） | Temperature Sensor | TS201-470M； TS201-868M/915M; | NK201-470M； NK201-868M/915M; | 主力型产品 | 国内上市,国际上市 |  |  | / | TS201硬件升级V2.0版本 | 温度 | 产品形态为主机+外接DS18B20温度探头，下单默认携带外接温度探头。SHT41探头也可以单独下单。 SKU删减，TS201-868M、TS201-915M的型号合并，型号为TS201-868M/915M。470频段无法共板，型号保留TS201-470M。 | 温度传感器 | Temperature Sensor | 温度传感器 | Temperature Sensor | 传感器/节点 | TS系列 | TS200系列 | TS201
陆韵 |  | 温度传感器（2.0） | Temperature Sensor | TS201-470M PN：TH; TS201-868M/915M PN：TH; | NK201-470M PN：TH; NK201-868M/915M PN：TH; | 主力型产品 | 国内上市,国际上市 |  |  | 是 | TS201硬件升级V2.0版本：主机与使用SHT41芯片设计的温湿度探针配套出货；通过PN码区分 | 温度、湿度 | 产品形态为主机+外接SHT41温湿度探头，下单默认携带外接温湿度探头。SHT41探头也可以单独下单。 SKU删减，TS201-868M、TS201-915M的型号合并，型号为TS201-868M/915M。470频段无法共板，型号保留TS201-470M。 | 温度传感器 | Temperature Sensor | 温度传感器 | Temperature Sensor | 传感器/节点 | TS系列 | TS200系列 | TS201
陆韵 |  | 温度传感器 | Temperature Sensor | TS301-470/868/915M | NK301-470/868/915M | 主力型产品 | 国内上市,国际上市 |  |  | / | / | 温度/门磁 | 主机单通道，下单需要选择探头（配件） | 温度传感器 | Temperature Sensor | 温度传感器 | Temperature Sensor | 传感器/节点 | TS系列 | TS300系列 | TS301
陆韵 |  | 温度传感器 | Temperature Sensor | TS302-470/868/915M | NK302-470/868/915M | 主力型产品 | 国内上市,国际上市 |  |  | / | / | 温度/门磁 | 主机双通道，下单需要选择探头（配件） | 温度传感器 | Temperature Sensor | 温度传感器 | Temperature Sensor | 传感器/节点 | TS系列 | TS300系列 | TS302
陆韵 |  | 温度传感器（2.0） | Temperature Sensor | TS301-470M; TS301-868M/915M; | NK301-470M; NK301-868M/915M; | 主力型产品 | 国内上市,国际上市 |  |  | / | / | 温度/温度+湿度/门磁 | 主机单通道，下单需要选择探头（配件）TS301&TS302主板共板，子板不共板 | 温度传感器 | Temperature Sensor | 温度传感器 | Temperature Sensor | 传感器/节点 | TS系列 | TS300系列 | TS301
陆韵 |  | 温度传感器（2.0） | Temperature Sensor | TS302-470M; TS302-868M/915M; | NK302-470M; NK302-868M/915M; | 主力型产品 | 国内上市,国际上市 |  |  | / | / | 温度/温度+湿度/门磁 | 主机双通道，下单需要选择探头（配件）；TS301&TS302主板共板，子板不共板 | 温度传感器 | Temperature Sensor | 温度传感器 | Temperature Sensor | 传感器/节点 | TS系列 | TS300系列 | TS302
陆韵 |  | 温湿度传感器 | Temperature and Humidity Sensor | TS501-L0FEU | NK501-L0FEU | 试验型产品 | 国际上市 |  |  | / | / | 温度/湿度 |  |  |  | 温湿度传感器 | Temperature and Humanity Sensor | 传感器/节点 | TS系列 | TS500系列 | TS501
陆韵 |  | 温湿度传感器 | Temperature and Humidity Sensor | TS502-L0FEU PN：空/TH | NK502-L0FEU PN：空/TH | 试验型产品 | 国际上市 |  |  | 是 | 主机与使用SHT41芯片设计的温湿度探针配套出货；通过PN码区分 | 温度/湿度 |  |  |  | 温湿度传感器 | Temperature and Humanity Sensor | 传感器/节点 | TS系列 | TS500系列 | TS502
陆韵 |  | 温湿度传感器 | Temperature and Humidity Sensor | TS601-L0DEU | NK601-L0DEU | 主力型产品 | 国际上市 |  |  | / | / | 温度+湿度 | 板载温湿度传感器 | 温湿度传感器 | Temperature and Humanity Sensor | 温湿度传感器 | Temperature and Humanity Sensor | 传感器/节点 | TS系列 | TS600系列 | TS601
陆韵 |  | 温湿度传感器 | Temperature and Humidity Sensor | TS602-L0DEU | NK602-L0DEU | 主力型产品 | 国际上市 |  |  | / | / | 温度/温度+湿度 | 产品形态为主机+外接探头，下单需要选配外接探头类型。支持下单现有任意温湿度探针配件 | 温湿度传感器 | Temperature and Humanity Sensor | 温湿度传感器 | Temperature and Humanity Sensor | 传感器/节点 | TS系列 | TS600系列 | TS602
邓旭阳 | CT系列 | 智能电流互感器 | Smart Current Transformer | CT101-470/868/915M | NO101-470/868/915M | 主力型产品 | 国内上市,国际上市 |  |  | 否 | / | 交流电流值（有效值、最大有效值、最小有效值） | / | 智能电流互感器 | Smart Current Transformer | 智能电流互感器 | Smart Current Transformer | 传感器/节点 | CT系列 | CT100系列 | CT101
邓旭阳 |  | 智能电流互感器 | Smart Current Transformer | CT103-470/868/915M | NO103-470/868/915M | 主力型产品 | 国内上市,国际上市 |  |  | 否 | / | 交流电流值（有效值、最大有效值、最小有效值） | / | 智能电流互感器 | Smart Current Transformer | 智能电流互感器 | Smart Current Transformer | 传感器/节点 | CT系列 | CT100系列 | CT103
邓旭阳 |  | 智能电流互感器 | Smart Current Transformer | CT105-470/868/915M | NO105-470/868/915M | 主力型产品 | 国内上市,国际上市 |  |  | 否 | / | 交流电流值（有效值、最大有效值、最小有效值） | / | 智能电流互感器 | Smart Current Transformer | 智能电流互感器 | Smart Current Transformer | 传感器/节点 | CT系列 | CT100系列 | CT105
邓旭阳 |  | 智能电流互感器 | Smart Current Transformer | CT305-470/868/915M | NO305-470/868/915M | 主力型产品 | 国内上市,国际上市 |  |  | 否 | / | 交流电流值（有效值、最大有效值、最小有效值） | / | 智能电流互感器 | Smart Current Transformer | 智能电流互感器 | Smart Current Transformer | 传感器/节点 | CT系列 | CT300系列 | CT305
邓旭阳 |  | 智能电流互感器 | Smart Current Transformer | CT310-470/868/915M | NO310-470/868/915M | 主力型产品 | 国内上市,国际上市 |  |  | 否 | / | 交流电流值（有效值、最大有效值、最小有效值） | / | 智能电流互感器 | Smart Current Transformer | 智能电流互感器 | Smart Current Transformer | 传感器/节点 | CT系列 | CT300系列 | CT310
邓旭阳 |  | 智能电流互感器 | Smart Current Transformer | CT303-470/868/915M | NO303-470/868/915M | 主力型产品 | 国内上市,国际上市 |  |  | 否 | / | 交流电流值（有效值、最大有效值、最小有效值） | / | 智能电流互感器 | Smart Current Transformer | 智能电流互感器 | Smart Current Transformer | 传感器/节点 | CT系列 | CT300系列 | CT303
邓旭阳 |  | 智能电流互感器（2.0） | Smart Current Transformer | CT101-470/868/915M | NO101-470/868/915M | 主力型产品 | 国内上市,国际上市 |  |  | 否 | / | 交流电流值（有效值、最大有效值、最小有效值） | / | 智能电流互感器 | Smart Current Transformer | 智能电流互感器 | Smart Current Transformer | 传感器/节点 | CT系列 | CT100系列 | CT101
邓旭阳 |  | 智能电流互感器（2.0） | Smart Current Transformer | CT103-470/868/915M | NO103-470/868/915M | 主力型产品 | 国内上市,国际上市 |  |  | 否 | / | 交流电流值（有效值、最大有效值、最小有效值） | / | 智能电流互感器 | Smart Current Transformer | 智能电流互感器 | Smart Current Transformer | 传感器/节点 | CT系列 | CT100系列 | CT103
邓旭阳 |  | 智能电流互感器（2.0） | Smart Current Transformer | CT105-470/868/915M | NO105-470/868/915M | 主力型产品 | 国内上市,国际上市 |  |  | 否 | / | 交流电流值（有效值、最大有效值、最小有效值） | / | 智能电流互感器 | Smart Current Transformer | 智能电流互感器 | Smart Current Transformer | 传感器/节点 | CT系列 | CT100系列 | CT105
邓旭阳 |  | 智能电流互感器（2.0） | Smart Current Transformer | CT305-470/868/915M | NO305-470/868/915M | 主力型产品 | 国内上市,国际上市 |  |  | 否 | / | 交流电流值（有效值、最大有效值、最小有效值） | / | 智能电流互感器 | Smart Current Transformer | 智能电流互感器 | Smart Current Transformer | 传感器/节点 | CT系列 | CT300系列 | CT305
邓旭阳 |  | 智能电流互感器（2.0） | Smart Current Transformer | CT310-470/868/915M | NO310-470/868/915M | 主力型产品 | 国内上市,国际上市 |  |  | 否 | / | 交流电流值（有效值、最大有效值、最小有效值） | / | 智能电流互感器 | Smart Current Transformer | 智能电流互感器 | Smart Current Transformer | 传感器/节点 | CT系列 | CT300系列 | CT310
邓旭阳 |  | 智能电流互感器（2.0） | Smart Current Transformer | CT303-470/868/915M | NO303-470/868/915M | 主力型产品 | 国内上市,国际上市 |  |  | 否 | / | 交流电流值（有效值、最大有效值、最小有效值） | / | 智能电流互感器 | Smart Current Transformer | 智能电流互感器 | Smart Current Transformer | 传感器/节点 | CT系列 | CT300系列 | CT303
邓旭阳 |  | 智能电力监测终端 | Smart Power Monitor Hub | CTH01-470M CTH01-868M/915M | NOH01-470M NOH01-868M/915M | 主力型产品 | 国内上市,国际上市 |  |  | 否 | / | 交流电流值、电压值 | 产品形态为主机外接电流互感器，下单需选配电流互感器，支持下单任意量程的电流互感器 | 智能电力监测终端 | Smart Power Monitor Hub | 智能电力监测终端 | Smart Power Monitor Hub | 传感器/节点 | CT系列 | CTH系列 | CTH01
田玺 | AT系列 | 室外资产定位传感器 | Outdoor Asset Tracker | AT101-470/868/915M | NL101-470/868/915M | 配套型产品 | 国内上市,国际上市 |  |  | / | / | 三轴加速度、位置、温度 | / | Outdoor Asset Tracker | Outdoor Asset Tracker | 室外资产定位传感器 | Asset Tracker | 传感器/节点 | AT系列 | AT100系列 | AT101
Note on C174: 研发内部资料仍然使用智慧墨水屏幕（已确认不会有影响），国内营销使用智慧电子墨水屏进行宣传，对营销的相关资料也对应调整。

## 3.IoT网关路由器产品型号
//XXXX指代4G蜂窝模块，详情请查看sheet《4.路由器&网关所适用的蜂窝模块说明》//
产品 | 系列 | 中文产品名称 | 英文产品名称 | 产品型号 | 标准型号 | 中性型号 | 产品定位 | 产品上/退市情况 | 产品上市日期 | 产品退市日期 | Ethernet | Cellular | Wi-Fi | POE PD | GPS | 外置LoRa天线 | 是否支持定位传感器 | 是否支持Helium | 备注 | 中文彩盒/牛皮盒产品名称 | 英文彩盒/牛皮盒产品名称 | 中文后背贴/标签贴产品名称 | 英文后背贴/标签贴产品名称 | 产品大类 （iot） | 产品系列 （=K3产品小类） | 产品小系列 （=K3三级） | 产品型号 （=K3四级）
黄渝淞+陈欣恺 | Ultra Gateway 6&5 Series （UG 6&5 系列） | LoRaWAN 网关 | LoRaWAN Gateway | UG67 | UG67-915M/868M/470M | ND67-915M/868M/470M | 主力型产品 | 国际退市,国内退市 |  |  | 1 x 10/100/1000Mbps | No | Yes | Yes | Yes | Yes | No | No | 海外标配2根外置玻璃钢天线+安装背板，国内标配1根外置天线 | LoRa Gateway | LoRa Gateway | LoRaWAN 网关 | LoRaWAN Gateway | 网关 | UG系列 | UG 6 系列 | UG67
[5 empty] | UG67-L01CE-470M | ND67-L01CE-470M |  | 国内退市 |  |  | 1 x 10/100/1000Mbps | Yes | Yes | Yes | Yes | Yes | No | No | 海外标配2根外置玻璃钢天线+安装背板，国内标配1根外置天线 |  |  |  |  | 网关 | UG系列 | UG 6 系列 | UG67
[5 empty] | UG67-L04AU-915M | ND67-L04AU-915M |  | 国际退市 |  |  | 1 x 10/100/1000Mbps | Yes | Yes | Yes | Yes | Yes | No | No | 海外标配2根外置玻璃钢天线+安装背板，国内标配1根外置天线 |  |  |  |  | 网关 | UG系列 | UG 6 系列 | UG67
[5 empty] | UG67-L04EU-868M/915M | ND67-L04EU-868M/915M |  | 国际退市 |  |  | 1 x 10/100/1000Mbps | Yes | Yes | Yes | Yes | Yes | No | No | 海外标配2根外置玻璃钢天线+安装背板，国内标配1根外置天线 |  |  |  |  | 网关 | UG系列 | UG 6 系列 | UG67
[5 empty] | UG67-L00J-915M | ND67-L040J-915M |  | 国际上市 |  |  | 1 x 10/100/1000Mbps | Yes | Yes | Yes | Yes | Yes | No | No | 海外标配2根外置玻璃钢天线+安装背板，国内标配1根外置天线 |  |  |  |  | 网关 | UG系列 | UG 6 系列 | UG67
[5 empty] | UG67-L04AF-915M | ND67-L04AF-915M |  | 国际上市 |  |  | 1 x 10/100/1000Mbps | Yes | Yes | Yes | Yes | Yes | No | No | 海外标配2根外置玻璃钢天线+安装背板，国内标配1根外置天线 |  |  |  |  | 网关 | UG系列 | UG 6 系列 | UG67
[5 empty] | UG67-L90RI-868M/915M | ND67-L90RI-868M/915M |  | 国际退市 |  |  | 1 x 10/100/1000Mbps | Yes | Yes | Yes | Yes | Yes | No | No | 海外标配2根外置玻璃钢天线+安装背板，国内标配1根外置天线 |  |  |  |  | 网关 | UG系列 | UG 6 系列 | UG67
[5 empty] | UG67-L08GL-868M/915M | ND67-L08GL-868M/915M |  | 国际上市 |  |  | 1 x 10/100/1000Mbps | Yes | Yes | Yes | Yes | Yes | No | No | 海外标配2根外置玻璃钢天线+安装背板，国内标配1根外置天线 |  |  |  |  | 网关 | UG系列 | UG 6 系列 | UG67
[5 empty] | UG67-L0ACN-470M | ND67-L0ACN-470M |  | 国内上市 |  |  | 1 x 10/100/1000Mbps | Yes | Yes | Yes | Yes | Yes | No | No | 海外标配2根外置玻璃钢天线+安装背板，国内标配1根外置天线 |  |  |  |  | 网关 | UG系列 | UG 6 系列 | UG67
|  |  |  | UG65 | UG65-915M/868M/470M-EA-H32 | 该型号不支持中性版本 |  | 国内退市,国际退市 |  |  | 1 x 10/100/1000Mbps | No | Yes | Yes | No | Yes | No | Yes | 标配1根外置玻璃钢天线，支持选配长天线 |  |  |  |  | 网关 | UG系列 | UG 6 系列
[5 empty] | UG65-XXXX-915M/868M/470M-EA-H32 | 该型号不支持中性版本 |  | 国内退市,国际退市 |  |  | 1 x 10/100/1000Mbps | Yes | Yes | Yes | No | Yes | No | Yes | 标配1根外置玻璃钢天线，支持选配长天线 |  |  |  |  | 网关 | UG系列 | UG 6 系列
[5 empty] | UG65-915M/868M/470M-EA-H8 | 该型号不支持中性版本 |  | 国内退市,国际退市 |  |  | 1 x 10/100/1000Mbps | No | Yes | Yes | No | Yes | No | Yes | 标配1根外置玻璃钢天线，支持选配长天线 |  |  |  |  | 网关 | UG系列 | UG 6 系列
[5 empty] | UG65-XXXX-915M/868M/470M-EA-H8 | 该型号不支持中性版本 |  | 国内退市,国际退市 |  |  | 1 x 10/100/1000Mbps | Yes | Yes | Yes | No | Yes | No | Yes | 标配1根外置玻璃钢天线，支持选配长天线 |  |  |  |  | 网关 | UG系列 | UG 6 系列
[5 empty] | UG65-470M-EA | ND65-470M-EA | 主力型产品 | 国内退市 |  |  | 1 x 10/100/1000Mbps | No | Yes | Yes | No | Yes | No | No | 标配1根外置玻璃钢天线 |  |  |  |  | 网关 | UG系列 | UG 6 系列
[5 empty] | UG65-915M/868M-EA | ND65-915M/868M-EA |  | 国际上市 |  |  | 1 x 10/100/1000Mbps | No | Yes | Yes | No | Yes | No | No | 标配1根外置玻璃钢天线 |  |  |  |  | 网关 | UG系列 | UG 6 系列 | UG65
[5 empty] | UG65-L01CE-470M-EA | ND65-L01CE-470M-EA |  | 国内退市 |  |  | 1 x 10/100/1000Mbps | Yes | Yes | Yes | No | Yes | No | [6 empty] | 网关 | UG系列 | UG 6 系列
[5 empty] | UG65-L04AU-915M-EA | ND65-L04AU-915M-EA |  | 国际退市 |  |  | 1 x 10/100/1000Mbps | Yes | Yes | Yes | No | Yes | No | No | 标配1根18cm外置玻璃钢天线 |  |  |  |  | 网关 | UG系列 | UG 6 系列
[5 empty] | UG65-L04EU-868M/915M-EA | ND65-L04EU-868M/915M-EA |  | 国际退市 |  |  | 1 x 10/100/1000Mbps | Yes | Yes | Yes | No | Yes | No | No | 标配1根18cm外置玻璃钢天线 |  |  |  |  | 网关 | UG系列 | UG 6 系列
[5 empty] | UG65-L04AF-915M-EA | ND65-L04AF-915M-EA |  | 国际上市 |  |  | 1 x 10/100/1000Mbps | Yes | Yes | Yes | No | Yes | No | No | 标配1根18cm外置玻璃钢天线 |  |  |  |  | 网关 | UG系列 | UG 6 系列 | UG65
[5 empty] | UG65-L00J-915M-EA | ND65-L00J-915M-EA |  | 国际上市 |  |  | 1 x 10/100/1000Mbps | Yes | Yes | Yes | No | Yes | No | No | 标配1根18cm外置玻璃钢天线 |  |  |  |  | 网关 | UG系列 | UG 6 系列 | UG65
[5 empty] | UG65-L90RI-868M/915M-EA | ND65-L90RI-868M/915M-EA |  | 国际退市 |  |  | 1 x 10/100/1000Mbps | Yes | Yes | Yes | No | Yes | No | No | 标配1根18cm外置玻璃钢天线 |  |  |  |  | 网关 | UG系列 | UG 6 系列 | UG65
[5 empty] | UG65-L08GL-868M/915M-EA | ND65-L08GL-868M/915M-EA |  | 国际上市 |  |  | 1 x 10/100/1000Mbps | Yes | Yes | Yes | No | Yes | No | No | 标配1根18cm外置玻璃钢天线 |  |  |  |  | 网关 | UG系列 | UG 6 系列 | UG65
[5 empty] | UG65-L09NA-915M-EA （内置蜂窝天线版本） | NA65-L09NA-915M-EA |  | 国际上市 |  |  | 1 x 10/100Mbps | 4G（Cat.1） | Yes | Yes | No | Yes | No | No | 标配1根18cm外置LoRa玻璃钢天线；内置蜂窝天线版本 |  |  |  |  | 网关 | UG系列 | UG 6 系列 | UG65
[5 empty] | UG65-L09NA-915M-EA(ECA) （外置蜂窝天线版本） | NA65-L09NA-915M-EA(ECA) |  | 国际上市 |  |  | 1 x 10/100Mbps | 4G（Cat.1） | Yes | Yes | No | Yes | No | No | 标配1根18cm外置LoRa玻璃钢天线；外置蜂窝天线版本 |  |  |  |  | 网关 | UG系列 | UG 6 系列 | UG65
[5 empty] | UG65-L01CE-470M-EA(L0ACN) （型号命名较特殊，详见备注） | ND65-L01CE-470M-EA(L0ACN) （型号命名较特殊，详见备注） |  | 国内上市 |  |  | 1 x 10/100/1000Mbps | Yes | Yes | Yes | No | Yes | No | No | 标配1根18cm外置玻璃钢天线 因为国内CTA认证型号用UG65-L01CE,认证证书沿用，故型号沿用，后面L0ACN体现真正的蜂窝模块型号 |  |  |  |  | 网关 | UG系列 | UG 6 系列 | UG65
|  |  |  | UG56 | UG56-470M/868M/915M | ND56-470M/868M/915M | 主力型产品 | 国内上市,国际上市 |  |  | 1 x 10/100Mbps | No | YES | YES | No | YES | No | No | 标配一根外置吸盘天线，选配玻璃钢天线 |  |  |  |  | 网关 | UG系列 | UG 5 系列 | UG56
[5 empty] | UG56-L01CE-470M | ND56-L01CE-470M |  | 国内退市 |  |  | 1 x 10/100Mbps | YES | YES | YES | No | YES | No | No | 标配一根外置吸盘天线，选配玻璃钢天线 |  |  |  |  | 网关 | UG系列 | UG 5 系列 | UG56
[5 empty] | UG56-L04AU-915M | ND56-L04AU-915M |  | 国际退市 |  |  | 1 x 10/100Mbps | YES | YES | YES | No | YES | No | No | 标配一根外置吸盘天线，选配玻璃钢天线 |  |  |  |  | 网关 | UG系列 | UG 5 系列 | UG56
[5 empty] | UG56-L04EU-868M/915M | ND56-L04EU-868M/915M |  | 国际退市 |  |  | 1 x 10/100Mbps | YES | YES | YES | No | YES | No | No | 标配一根外置吸盘天线，选配玻璃钢天线 |  |  |  |  | 网关 | UG系列 | UG 5 系列 | UG56
[5 empty] | UG56-L04AF-915M | ND56-L04AF-915M |  | 国际上市 |  |  | 1 x 10/100Mbps | YES | YES | YES | No | YES | No | No | 标配一根外置吸盘天线，选配玻璃钢天线 |  |  |  |  | 网关 | UG系列 | UG 5 系列 | UG56
[5 empty] | UG56-L90RI-868M/915M | ND56-L90RI-868M/915M |  | 国际退市 |  |  | 1 x 10/100Mbps | YES | YES | YES | No | YES | No | No | 标配一根外置吸盘天线，选配玻璃钢天线 |  |  |  |  | 网关 | UG系列 | UG 5 系列 | UG56
[5 empty] | UG56-L08GL-868M/915M | ND56-L08GL-868M/915M |  | 国际上市 |  |  | 1 x 10/100Mbps | YES | YES | YES | No | YES | No | No | 标配一根外置吸盘天线，选配玻璃钢天线 |  |  |  |  | 网关 | UG系列 | UG 5 系列 | UG56
陈欣恺+黄渝淞 | Ultra Gateway 6 Series （UG 6 系列） | 轻量级LoRaWAN® 网关 | Mini LoRaWAN® Gateway | UG63v2 | UG63-L0ACN-470M | ND63-L0ACN-470M | 主力型产品 | 国内上市 |  |  | 1 x 10/100Mbps | Yes | YES | No | No | YES | No | No | 标配棒状lora天线和蜂窝天线 |  |  |  |  | 网关 | UG系列 | UG 6 系列 | UG63
[5 empty] | UG63-868/915M | ND63-868/915M |  | 国际上市 |  |  | 1 x 10/100Mbps | No | YES | No | No | YES | No | No | 标配棒状lora天线 |  |  |  |  | 网关 | UG系列 | UG 6 系列 | UG63
[5 empty] | UG63-L08GL-868/915M | ND63-L08GL-868/915M |  | 国际上市 |  |  | 1 x 10/100Mbps | Yes | YES | No | No | YES | No | No | 标配棒状lora天线和蜂窝天线 |  |  |  |  | 网关 | UG系列 | UG 6 系列 | UG63
[5 empty] | UG63-L09NA-915M | UG63-L09NA-915M |  | 国际上市 |  |  | 1 x 10/100Mbps | Yes | Yes | No | No | YES | No | No | 标配棒状lora天线和蜂窝天线 |  |  |  |  | 网关 | UG系列 | UG 6 系列 | UG63
陈欣恺+刘晓芸 | Super Gateway 5 Series （SG 5 系列） | 超低功耗太阳能LoRaWAN® 网关 | Ultra Low Power Solar LoRaWAN® Gateway | SG50 | SG50-L08GL-470M/868M/915M | NM50-L08GL-470M/868M/915M | 主力型产品 | 国内上市,国际上市 |  |  | No | 4G | Yes | No | Yes | Yes | No | No | · 标配1根60cm外置玻璃钢天线，支持选配长天线 · 太阳能板规格包含30w和45w两种 | LoRaWAN 网关 | LoRaWAN Gateway | LoRaWAN 网关 | LoRaWAN Gateway | 网关 | SG系列 | SG 5 系列 | SG50
[5 empty] | SG50-L09NA-915M | SG50-L09NA-915M |  | 国际上市 |  |  | No | 4G | Yes | No | Yes | Yes | No | No | · 标配1根60cm外置玻璃钢天线，支持选配长天线 · 太阳能板规格包含30w和45w两种 |  |  |  |  | 网关 | SG系列 | SG 5 系列 | SG50
| Edge Gateway Series | 楼宇物联网网关 | Building IoT Gateway | EG71 | EG71-L0ACN-470M | NQ71-L0ACN-470M | 主力型产品 | 国内上市 |  |  | 2 x 10/100Mbps | 4G | Yes | YES | No | Yes | No | No |  | 物联网网关 | IoT Gateway | 物联网网关 | IoT Gateway | 网关 | EG系列 | EG 7 系列 | EG71
[5 empty] | EG71-L08GL-868/915M | NQ71-L08GL-868/915M |  | 国际上市 |  |  | 2 x 10/100Mbps | 4G | Yes | YES | No | Yes | No | No | [5 empty] | 网关 | EG系列 | EG 7 系列 | EG71
[5 empty] | EG71-L09NA-915M | NQ71-L09NA-915M |  | 国际上市 |  |  | 2 x 10/100Mbps | 4G | Yes | YES | No | Yes | No | No | [5 empty] | 网关 | EG系列 | EG 7 系列 | EG71
陈欣恺+黄渝淞 | HL | Wi-Fi HaLow 网关 | Wi-Fi HaLow Gateway | HL31 | HL31-868M/915M | NP31-868M/915M | 试验型产品 | 国际上市 |  |  | 1x 10/100Mbps | No | Yes | No | No | Yes | 国内频段不支持，仅限国外销售 |  |  | 国内不销售 | Wi-Fi HaLow Gateway | 国内不销售 | Wi-Fi HaLow Gateway | 网关 | HL系列 | HL 3 系列 | HL31
[5 empty] | HL31-L08AF-915M | NP31-L08AF-915M |  | 国际上市 |  |  | 1x 10/100Mbps | Yes | Yes | No | No | Yes | [7 empty] | 网关 | HL系列 | HL 3 系列 | HL31
[5 empty] | HL31-L08AU-915M | NP31-L08AU-915M |  | 国际上市 |  |  | 1x 10/100Mbps | Yes | Yes | No | No | Yes | [7 empty] | 网关 | HL系列 | HL 3 系列 | HL31
[5 empty] | HL31-L08EU-915M | NP31-L08EU-915M |  | 国际上市 |  |  | 1x 10/100Mbps | Yes | Yes | No | No | Yes | [7 empty] | 网关 | HL系列 | HL 3 系列 | HL31
[5 empty] | HL31-L08EU-868M | NP31-L08EU-868M |  | 国际上市 |  |  | 1x 10/100Mbps | Yes | Yes | No | No | Yes | [7 empty] | 网关 | HL系列 | HL 3 系列 | HL31
产品 | 系列 | 中文产品名称 | 英文产品名称 | 产品型号 | 标准型号 | 中性型号 | 产品定位 | 产品上/退市情况 | 产品上市日期 | 产品退市日期 | Ethernet | Cellular | Wi-Fi | POE PD | GPS | 串口 | DI/DO | 备注 |  | 中文彩盒/牛皮盒产品名称 | 英文彩盒/牛皮盒产品名称 | 中文后背贴/标签贴产品名称 | 英文后背贴/标签贴产品名称 | 产品大类 （iot） | 产品系列 （=K3产品小类） | 产品小系列 （=K3三级） | 产品型号 （=K3四级）
陈欣恺 | Ultra Router 7 Series （UR 7 系列） | 工业蜂窝路由器 | Industrial Cellular Router | UR75v2 | UR75-552CN-W | NA75-552CN-W | 试验型产品 | 国内退市 |  |  | 5 x 10/100/1000Mbps | 5G | Yes | No | No | 1 x RS232+1 x RS485 | 1 x DI+1 x DO |  |  | Industrial Cellular Router | Industrial Cellular Router | 路由器 | Industrial Cellular Router
[5 empty] | UR75-552CN-P-W | NA75-552CN-P-W |  | 国内退市 |  |  | 5 x 10/100/1000Mbps |  | Yes | Yes | No | 1 x RS232+1 x RS485 | 1 x DI+1 x DO
[5 empty] | UR75-506CN-P-G-W | NA75-506CN-P-G-W |  | 国内退市 |  |  | 5 x 10/100/1000Mbps |  | Yes | Yes | No | 1 x RS232+1 x RS485 | 1 x DI+1 x DO
[5 empty] | UR75-506CN-G-W | NA75-506CN-G-W |  | 国内退市 |  |  | 5 x 10/100/1000Mbps |  | Yes | No | No | 1 x RS232+1 x RS485 | 1 x DI+1 x DO
喻杰仁/陈欣恺 |  |  |  |  | UR75-500GL-G-W | NA75-500GL-G-W |  | 国内退市,国际退市（过渡期暂时保留但不主动推） |  |  | 5 x 10/100/1000Mbps |  | Yes | No | No | 1 x RS232+1 x RS485 | 1 x DI+1 x DO | UR75v2（5G）今年过渡期继续备库，但不主动用该型号去做推广，仅针对UR75v3不满足功能的客户，继续使用该型号出货 后续仅定制，不推广，不备库
[5 empty] | UR75-500GL-G-P-W | NA75-500GL-G-P-W | 试验型产品 | 国内退市,国际退市（过渡期暂时保留但不主动推） |  |  | 5 x 10/100/1000Mbps |  | Yes | Yes | No | 1 x RS232+1 x RS485 | 1 x DI+1 x DO
[5 empty] | UR75-XXXX-G-P-W | NA75-XXXX-G-P-W |  | 国内退市,国际退市 |  |  | 5 x 10/100/1000Mbps | 4G | Yes | Yes | Yes | 1 x RS232+1 x RS485 | 1 x DI+1 x DO
[5 empty] | UR75-XXXX-G-W | NA75-XXXX-G-W |  | 国内退市,国际退市 |  |  | 5 x 10/100/1000Mbps |  | Yes | No | Yes | 1 x RS232+1 x RS485 | 1 x DI+1 x DO
| Ultra Router 7 Series （UR 7 系列） |  |  | UR75v3（OpenCPU方案） | UR75-504AE | NA75-504AE |  | 国际退市,国内退市 |  |  | 5 × 10/100/1000 Mbps | 5G | No | No | Yes | 1 x RS232+1 x RS485 | 1 x DI+1 x DO | 移远模块的RG500L-EU，适用于 欧洲/中东/非洲/亚洲/大洋洲/巴西，带GPS；“*”号代表正在开发中
[5 empty] | UR75-504AE-W2 | NA75-504AE-W2 |  | 国际上市,国内上市 |  |  | 5 × 10/100/1000 Mbps |  | Yes | No | Yes | 1 x RS232+1 x RS485 | 1 x DI+1 x DO | [6 empty] | 路由器 | UR系列 | UR 7 系列 | UR75
[5 empty] | UR75-504AE-P | NA75-504AE-P | 试验型产品 | 国际退市,国内退市 |  |  | 5 × 10/100/1000 Mbps |  | No | Yes | Yes | 1 x RS232+1 x RS485 | 1 x DI+1 x DO
[5 empty] | UR75-504AE-P-W2 | NA75-504AE-P-W2 | 试验型产品 | 国际上市,国内上市 |  |  | 5 × 10/100/1000 Mbps |  | Yes | Yes | Yes | 1 x RS232+1 x RS485 | 1 x DI+1 x DO | [6 empty] | 路由器 | UR系列 | UR 7 系列 | UR75
喻杰仁/陈欣恺 | Ultra Router 3 Series （UR3x 系列） |  |  | UR35 | UR35-L00J-G-P-W | NA35-L00J-G-P-W | 主力型产品 | 国际上市 |  |  | 5 x 10/100Mbps | 4G | Yes | Yes | Yes | 1 x RS232+1 x RS485 | 1 x DI+1 x DO | 移远模块的EC25-J，适用于日本 | [5 empty] | 路由器 | UR系列 | UR 3 系列 | UR35
[5 empty] | UR35-L04AF-G-P-W | NA35-L04AF-G-P-W |  | 国际上市 |  |  | 5 x 10/100Mbps |  | Yes | Yes | Yes | 1 x RS232+1 x RS485 | 1 x DI+1 x DO | 移远模块的EC25-AFX，适用于北美 | [5 empty] | 路由器 | UR系列 | UR 3 系列 | UR35
[5 empty] | UR35-L04AU-W | NA35-L04AU-W |  | 国际上市 |  |  | 5 x 10/100Mbps |  | Yes | No | No | 1 x RS232+1 x RS485 | 1 x DI+1 x DO | 移远模块的EC25-AUX，适用于拉美、澳大利亚、新西兰 | [5 empty] | 路由器 | UR系列 | UR 3 系列 | UR35
[5 empty] | UR35-L04AU-G-P-W | NA35-L04AU-G-P-W |  | 国际上市 |  |  | 5 x 10/100Mbps |  | Yes | Yes | Yes | 1 x RS232+1 x RS485 | 1 x DI+1 x DO | [6 empty] | 路由器 | UR系列 | UR 3 系列 | UR35
[5 empty] | UR35-L04AU-S-W | NA35-L04AU-S-W |  | 仅研发导入 |  |  | 5 x 10/100Mbps |  | Yes | No | No | 1 x RS232+1 x RS485 | 1 x DI+1 x DO | 移远模块的EC25-AUX，适用于拉美、澳大利亚、新西兰，-S表示产品支持RJ11（IP话机），对需求IP话机连接的客户，可以按定制触发，但不做额外推广 | [5 empty] | 路由器 | UR系列 | UR 3 系列 | UR35
[5 empty] | UR35-L04EU-W | NA35-L04EU-W |  | 国际上市 |  |  | 5 x 10/100Mbps |  | Yes | No | No | 1 x RS232+1 x RS485 | 1 x DI+1 x DO | 移远模块的EC25-EUX，适用于EMEA、亚洲（日本除外） | [5 empty] | 路由器 | UR系列 | UR 3 系列 | UR35
[5 empty] | UR35-L04EU-G-P-W | NA35-L04EU-G-P-W |  | 国际上市 |  |  | 5 x 10/100Mbps |  | Yes | Yes | Yes | 1 x RS232+1 x RS485 | 1 x DI+1 x DO | [6 empty] | 路由器 | UR系列 | UR 3 系列 | UR35
[5 empty] | UR35-L01CE | NA35-L01CE |  | 国内上市 |  |  | 5 x 10/100Mbps |  | No | No | No | 1 x RS232+1 x RS485 | 1 x DI+1 x DO | 移远模块的EC20-CE，适用于国内 | [5 empty] | 路由器 | UR系列 | UR 3 系列 | UR35
[5 empty] | UR35-L01CE-P-W | NA35-L01CE-P-W |  | 国内上市 |  |  | 5 x 10/100Mbps |  | Yes | Yes | No | 1 x RS232+1 x RS485 | 1 x DI+1 x DO | [6 empty] | 路由器 | UR系列 | UR 3 系列 | UR35
[5 empty] | UR35-L0GEU | NA35-L0GEU |  | 国际上市 |  |  | 5 x 10/100Mbps |  | No | No | No | 1 x RS232+1 x RS485 | 1 x DI+1 x DO | 移远模块的EC200A-EU，适用于EMEA、澳大利亚、新西兰 | [5 empty] | 路由器 | UR系列 | UR 3 系列 | UR35
[5 empty] | UR35-L0GEU-W | NA35-L0GEU-W |  | 国际上市 |  |  | 5 x 10/100Mbps |  | Yes | No | No | 1 x RS232+1 x RS485 | 1 x DI+1 x DO | 移远模块的EC200A-EU，适用于EMEA、澳大利亚、新西兰 | [5 empty] | 路由器 | UR系列 | UR 3 系列 | UR35
[5 empty] | UR35-L0GEU-P-W | NA35-L0GEU-P-W |  | 国际上市 |  |  | 5 x 10/100Mbps |  | Yes | Yes | No | 1 x RS232+1 x RS485 | 1 x DI+1 x DO | 移远模块的EC200A-EU，适用于EMEA、澳大利亚、新西兰 | [5 empty] | 路由器 | UR系列 | UR 3 系列 | UR35
|  |  |  | UR32 | UR32-L04AF-W-485 | NA32-L04AF-W-485 | 主力型产品 | 国际上市 |  |  | 2 x 10/100Mbps | 4G | Yes | No | No | 1 x RS232+1 x RS485 （二选一使用） | 1 x DI+1 x DO | 移远模块的EC25-AFX，适用于北美 | [5 empty] | 路由器 | UR系列 | UR 3 系列 | UR32
[5 empty] | UR32-L04AU-G-485 | NA32-L04AU-G-485 |  | 国际上市 |  |  | 2 x 10/100Mbps |  | No | No | Yes | 1 x RS232+1 x RS485 （二选一使用） | 1 x DI+1 x DO | 移远模块的EC25-AUX，适用于拉美、澳大利亚、新西兰 | [5 empty] | 路由器 | UR系列 | UR 3 系列 | UR32
[5 empty] | UR32-L04AU-P-W-485 | NA32-L04AU-P-W-485 |  | 国际上市 |  |  | 2 x 10/100Mbps |  | Yes | Yes | No | 1 x RS232+1 x RS485 （二选一使用） | 1 x DI+1 x DO | [6 empty] | 路由器 | UR系列 | UR 3 系列 | UR32
[5 empty] | UR32-L04AU-W-485 | NA32-L04AU-W-485 |  | 国际上市 |  |  | 2 x 10/100Mbps |  | Yes | No | No | 1 x RS232+1 x RS485 （二选一使用） | 1 x DI+1 x DO | [6 empty] | 路由器 | UR系列 | UR 3 系列 | UR32
[5 empty] | UR32-L04EU-G-485 | NA32-L04EU-G-485 |  | 国际上市 |  |  | 2 x 10/100Mbps |  | No | No | Yes | 1 x RS232+1 x RS485 （二选一使用） | 1 x DI+1 x DO | 移远模块的EC25-EUX，适用于EMEA、亚洲（日本除外） | [5 empty] | 路由器 | UR系列 | UR 3 系列 | UR32
[5 empty] | UR32-L04EU-P-W-485 | NA32-L04EU-P-W-485 |  | 国际上市 |  |  | 2 x 10/100Mbps |  | Yes | Yes | No | 1 x RS232+1 x RS485 （二选一使用） | 1 x DI+1 x DO | [6 empty] | 路由器 | UR系列 | UR 3 系列 | UR32
[5 empty] | UR32-L04EU-W-485 | NA32-L04EU-W-485 |  | 国际上市 |  |  | 2 x 10/100Mbps |  | Yes | No | No | 1 x RS232+1 x RS485 （二选一使用） | 1 x DI+1 x DO | [6 empty] | 路由器 | UR系列 | UR 3 系列 | UR32
[5 empty] | UR32-L00J-P-W-485 | NA32-L00J-P-W-485 |  | 国际上市 |  |  | 2 x 10/100Mbps |  | Yes | Yes | No | 1 x RS232+1 x RS485 （二选一使用） | 1 x DI+1 x DO | 移远模块的EC25-J，适用于日本 | [5 empty] | 路由器 | UR系列 | UR 3 系列 | UR32
[5 empty] | UR32-L01CE-485 | NA32-L01CE-485 |  | 国内上市 |  |  | 2 x 10/100Mbps |  | No | No | No | 1 x RS232+1 x RS485 （二选一使用） | 1 x DI+1 x DO | 移远模块的EC20-CE，适用于国内 | [5 empty] | 路由器 | UR系列 | UR 3 系列 | UR32
[5 empty] | UR32-L01CE-W-485 | NA32-L01CE-W-485 |  | 国内上市 |  |  | 2 x 10/100Mbps |  | Yes | No | No | 1 x RS232+1 x RS485 （二选一使用） | 1 x DI+1 x DO | [6 empty] | 路由器 | UR系列 | UR 3 系列 | UR32
[5 empty] | UR32-L0GEU-P-W-485 | NA32-L0GEU-P-W-485 |  | 国际上市 |  |  | 2 x 10/100Mbps |  | Yes | Yes | No | 1 x RS232+1 x RS485 （二选一使用） | 1 x DI+1 x DO | 移远模块的EC200A-EU，适用于EMEA、澳大利亚、新西兰 | [5 empty] | 路由器 | UR系列 | UR 3 系列 | UR32
[5 empty] | UR32-L0GEU-W-485 | NA32-L0GEU-W-485 |  | 国际上市 |  |  | 2 x 10/100Mbps |  | Yes | No | No | 1 x RS232+1 x RS485 （二选一使用） | 1 x DI+1 x DO | [6 empty] | 路由器 | UR系列 | UR 3 系列 | UR32
[5 empty] | UR32-L0GEU-485 | NA32-L0GEU-485 |  | 国际上市 |  |  | 2 x 10/100Mbps |  | No | No | No | 1 x RS232+1 x RS485 （二选一使用） | 1 x DI+1 x DO | [6 empty] | 路由器 | UR系列 | UR 3 系列 | UR32
|  |  |  | UR32L | UR32L-L04AU | NA32L-L04AU | 主力型产品 | 国际上市 |  |  | 2 x 10/100Mbps | 4G | No | No | No | No | No | 移远模块的EC25-AUX，适用于拉美、澳大利亚、新西兰 | [5 empty] | 路由器 | UR系列 | UR 3 系列 | UR32L
[5 empty] | UR32L-L04AU-P | NA32L-L04AU-P |  | 国际上市 |  |  | 2 x 10/100Mbps |  | No | Yes | No | No | No | [6 empty] | 路由器 | UR系列 | UR 3 系列 | UR32L
[5 empty] | UR32L-L04EU | NA32L-L04EU |  | 国际上市 |  |  | 2 x 10/100Mbps |  | No | No | No | No | No | 移远模块的EC25-EUX，适用于EMEA、亚洲 | [5 empty] | 路由器 | UR系列 | UR 3 系列 | UR32L
[5 empty] | UR32L-L04EU-P | NA32L-L04EU-P |  | 国际上市 |  |  | 2 x 10/100Mbps |  | No | Yes | No | No | No | [6 empty] | 路由器 | UR系列 | UR 3 系列 | UR32L
[5 empty] | UR32L-L04AF | NA32L-L04AF |  | 国际上市 |  |  | 2 x 10/100Mbps |  | No | No | No | No | No | 移远模块的EC25-AFX，适用于北美 | [5 empty] | 路由器 | UR系列 | UR 3 系列 | UR32L
[5 empty] | UR32L-L04AF-P | NA32L-L04AF-P |  | 国际上市 |  |  | 2 x 10/100Mbps |  | No | Yes | No | No | No | [6 empty] | 路由器 | UR系列 | UR 3 系列 | UR32L
[5 empty] | UR32L-L0GEU | NA32L-L0GEU |  | 国际上市 |  |  | 2 x 10/100Mbps |  | No | No | No | No | No | 移远模块的EC200A-EU，适用于EMEA、澳大利亚、新西兰 | [5 empty] | 路由器 | UR系列 | UR 3 系列 | UR32L
[5 empty] | UR32L-L0GEU-P | NA32L-L0GEU-P |  | 国际上市 |  |  | 2 x 10/100Mbps |  | No | Yes | No | No | No | [6 empty] | 路由器 | UR系列 | UR 3 系列 | UR32L
|  |  |  | UR32S | UR32S-L04EU | NA32S-L04EU | 主力型产品 | 国际上市 |  |  | 2 x 10/100Mbps | 4G | Yes | No | No | No | No | 移远模块的EC25-EUX，适用于EMEA、亚洲（日本除外） | [5 empty] | 路由器 | UR系列 | UR 3 系列 | UR32S
[5 empty] | UR32S-L04EU-P | NA32S-L04EU-P |  | 国际上市 |  |  | 2 x 10/100Mbps |  | Yes | Yes | No | No | No | [6 empty] | 路由器 | UR系列 | UR 3 系列 | UR32S
[5 empty] | UR32S-L04AU | NA32S-L04AU |  | 国际上市 |  |  | 2 x 10/100Mbps |  | Yes | No | No | No | No | [6 empty] | 路由器 | UR系列 | UR 3 系列 | UR32S
[5 empty] | UR32S-L04AU-P | NA32S-L04AU-P |  | 国际上市 |  |  | 2 x 10/100Mbps |  | Yes | Yes | No | No | No | [6 empty] | 路由器 | UR系列 | UR 3 系列 | UR32S
[5 empty] | UR32S-L00J-P | NA32S-L00J-P |  | 国际上市 |  |  | 2 x 10/100Mbps |  | Yes | Yes | No | No | No | [6 empty] | 路由器 | UR系列 | UR 3 系列 | UR32S
[5 empty] | UR32S-L0GEU-P | NA32S-L0GEU-P |  | 国际上市 |  |  | 2 x 10/100Mbps |  | Yes | Yes | No | No | No | 移远模块的EC200A-EU，适用于EMEA、澳大利亚、新西兰 | [5 empty] | 路由器 | UR系列 | UR 3 系列 | UR32S
[5 empty] | UR32S-L0GEU | NA32S-L0GEU |  | 国际上市 |  |  | 2 x 10/100Mbps |  | Yes | No | No | No | No | [6 empty] | 路由器 | UR系列 | UR 3 系列 | UR32S
喻杰仁/陈欣恺 | Ultra Router 4 Series （UR 4 系列） | 超小型工业路由器 | Mini Industrial Router | UR41 | UR41-L01CE | NA41-L01CE | 主力型产品 | 国内退市 |  |  | 1 x 10/100Mbps | 4G | NO | NO | NO | 1 x RS232+1 x RS485 （二选一使用） | 1 x DI+1 x DO | UR 4 系列，定位低功耗4G路由器。移远模块的EC20-CE，适用于中国，不带GPS。但是国内未做认证，不合规 |  | MINI INDUSTRIAL ROUTER | MINI INDUSTRIAL ROUTER | 超小型工业路由器 | Mini Industrial Router
[5 empty] | UR41-L08EU | NA41-L08EU |  | 国际上市 |  |  | 1 x 10/100Mbps | 4G | NO | NO | YES | 1 x RS232+1 x RS485 （二选一使用） | 1 x DI+1 x DO | 移远模块的EG95-EX,适用于EMEA/澳大利亚/新西兰，带GPS | [5 empty] | 路由器 | UR系列 | UR 4 系列 | UR41
[5 empty] | UR41-L08AF | NA41-L08AF |  | 国际上市 |  |  | 1 x 10/100Mbps | 4G | NO | NO | YES | 1 x RS232+1 x RS485 （二选一使用） | 1 x DI+1 x DO | 移远模块的EG95-NAX,适用于北美，带GPS | [5 empty] | 路由器 | UR系列 | UR 4 系列 | UR41
[5 empty] | UR41-L08AU | NA41-L08AU |  | 国际上市 |  |  | 1 x 10/100Mbps | 4G | NO | NO | YES | 1 x RS232+1 x RS485 （二选一使用） | 1 x DI+1 x DO | 移远模块的EG95-AUX,适用于拉美，澳大利亚，新西兰，带GPS | [5 empty] | 路由器 | UR系列 | UR 4 系列 | UR41
|  |  |  | UR41L | UR41L-L0CEU | NA41L-L0CEU | 主力型产品 | 国际上市 |  |  | 1 x 10/100Mbps | 4G（Cat.1） | NO | NO | NO | 1 x RS232+1 x RS485 （二选一使用） | 1 x DI+1 x DO | 移远模块的EG800G-EULB，支持VoLTE，适用于澳大利亚、新西兰、亚太、EMEA |  | MINI INDUSTRIAL ROUTER | MINI INDUSTRIAL ROUTER | 超小型工业路由器 | Mini Industrial Router | 路由器 | UR系列 | UR 4 系列 | UR41L
喻杰仁/陈欣恺 | Ultra Fast 5 Series （UF 5系列） | 5G CPE | 5G CPE | UF51 | UF51-501EU | NG51-501EU | 试验型产品 | 国内退市,国际退市 |  |  | 2 x 10/100/1000Mbps | 5G | Yes | Yes | No | 1 x RS232+1 x RS485 （二选一使用） | 1 x DI+1 x DO | 移远模块RG500Q-EA，适用于中国/欧洲/中东/非洲/亚太，带GPS；“*”号代表正在开发中 |  | 5G CPE | 5G CPE | 5G CPE | 5G CPE
[5 empty] | UF51-551CN | NG51-551CN |  | 国内退市 |  |  | 2 x 10/100/1000Mbps | 5G | Yes | Yes | No | 1 x RS232+1 x RS485 （二选一使用） | 1 x DI+1 x DO | 广和通模块FG650-CN，仅适用于中国地区，不支持GPS，产品停售
[5 empty] | UF51-505CN | NG51-505CN |  | 国内退市 |  |  | 2 x 10/100/1000Mbps | 5G | Yes | Yes | No | 1 x RS232+1 x RS485 （二选一使用） | 1 x DI+1 x DO | 移远模块RG500Q-CN，适用于中国区域，带GPS；
[5 empty] | UF51-507CN | NG51-507CN | 试验型产品 | 国内上市 |  |  | 2 x 10/100/1000Mbps | 5G | Yes | Yes | No | 1 x RS232+1 x RS485 （二选一使用） | 1 x DI+1 x DO | 移远模块RG520N-CN，适用于中国区域，带GNSS；wifi5 | [5 empty] | 路由器 | UF系列 | UF 5 系列 | UF51
| Ultra Fast 5 Series （UF 5系列） | 5G CPE | 5G CPE | UF51v2（OpenCPU方案） | UF51-504AE | NG51-504AE |  | 国际退市 |  |  | 2 x 10/100/1000Mbps | 5G | No | Yes | Yes | 1 x RS232+1 x RS485 （二选一使用） | 1 x DI+1 x DO | 移远模块的RG500L-EU，适用于 欧洲/中东/非洲/亚洲/大洋洲/巴西，带GPS，支持wifi6
[5 empty] | UF51-504AE-W4 | NG51-504AE-W4 |  | 国际上市 |  |  | 2 x 10/100/1000Mbps | 5G | Yes | Yes | Yes | 1 x RS232+1 x RS485 （二选一使用） | 1 x DI+1 x DO | [6 empty] | 路由器 | UF系列 | UF 5 系列 | UF51
[5 empty] | UF51-504NA | NG51-504NA |  | 仅研发导入，不上市 |  |  | 2 x 10/100/1000Mbps | 5G | No | Yes | Yes | 1 x RS232+1 x RS485 （二选一使用） | 1 x DI+1 x DO | 移远模块的RG500L-NA，适用于北美市场，带GPS
[5 empty] | UF51-504NA-W4 | NG51-504NA-W4 |  | 仅研发导入，不上市 |  |  | 2 x 10/100/1000Mbps | 5G | Yes | Yes | Yes | 1 x RS232+1 x RS485 （二选一使用） | 1 x DI+1 x DO
| Ultra Fast 3 Series （UF 3系列） | 5G Dongle | 5G Dongle | UF31 | UF31-554AE | NG31-554AE | 试验型产品 | 国内退市,国际退市 |  |  | 1 x 10/100/1000Mbps | 5G | No | No | Yes | No | No | 广和通模块FG360-EAU，适用于中国、亚洲、 欧洲、 澳大利亚，带GPS |  | 5G Dongle | 5G Dongle | 5G Dongle | 5G Dongle
产品系列 | 中文名称 | 英文名称 | 标准型号 | 是否带PN码 | PN的释义 | 产品上/退市情况 |  | PN的释义 |  |  | 中文彩盒/牛皮盒产品名称 | 英文彩盒/牛皮盒产品名称 | 中文后背贴/标签贴产品名称 | 英文后背贴/标签贴产品名称
配件 | 12000mAh IP67 UPS 备用电源套组 | 12000mAh IP67 UPS Battery Backup Kit | UPS01 PN:M12/Type-C | 是 | M12代表带M12连接线 Type-C代表带Type-C连接线 | 国际上市 | 配套型产品 | 国际上市 |  |  | UPS | UPS | UPS备用电源 | UPS
[6 empty] | NA35-XXXX |  |  |  |  | 5 x 10/100Mbps

## 4.CV产品型号
产品负责人 | 产品系列 | 中文名称 | 英文名称 | 标准型号 | 中性型号 | 产品定位 | 产品上/退市情况 （此处仅体现产品规划情况，上/退市存在的过度阶段此处不予体现） | 产品上市日期 | 产品退市日期 | 是否带PN码 | PN备注 | 传感器检测参数 | 其他备注 | 中文 彩盒/牛皮盒名称 | 英文 彩盒/牛皮盒名称 | 中文 彩盒贴/后背贴名称 | 英文 彩盒贴/后背贴名称 | 产品大类 （安防K3） | 产品小类 （安防K3） | 产品小类 （三级） | 镜头 | 产品大类 （iot） | 产品系列 （=K3产品小类） | 产品小系列 （=K3三级） | 产品型号 （=K3四级）
张荻伟 | VS系列 | 3D ToF人数统计传感器 | 3D ToF People Counting Sensor | VS132-470M/915M/868M | NF132-470M/915M/868M |  | 国际退市 |  |  | 否 | / | 周期上报内的人数，过线总人数 |  | 3D ToF人数统计传感器 | 3D ToF People Counting Sensor | 3D ToF人数统计传感器 | 3D ToF People Counting Sensor |  |  |  |  | 传感器/节点 | VS系列 | VS 1 系列 | VS132
范连涛+李舒琪 |  | 空间人数传感器 | AI Workplace Occupancy Sensor | VS121-470M/915M/868M PN:White/Black/White-High | NF121-470M/915M/868M PN:White/Black/White-High | 主力型产品 | 国内上市,国际上市 |  |  | 是 | White：白色款 Black：黑色款 White-High：白色款-高安装 | 区域人数，过线人数 | LoRa版本 | 空间人数传感器 | AI Workplace Sensor | 空间人数传感器 | AI Vision Sensor |  |  |  |  | 传感器/节点 | VS系列 | VS 1 系列 | VS121
|  |  |  | VS121-P PN:White/White-High | NF121-P PN:White/White-High |  | 国内上市,国际上市 |  |  | 是 |  |  | PoE版本 |  |  |  | AI Workplace Sensor |  |  |  |  | 传感器/节点 | VS系列 | VS 1 系列 | VS121
|  | 空间人数传感器Pro | Ultra AI Occupancy Sensor
Ultra AI Occupancy Sensor
范连涛+周柏屹 |  | AI ToF人数统计传感器 | AI ToF People Counting Sensor | VS133-470M/915M/868M PN:White/Black | NF133-470M/915M/868M PN:White/Black | 主力型产品 | 国际退市,国内退市 |  |  | 是 | White：白色款 Black：黑色款 | 过线人数、区域人数等 | LoRa版本 | AI ToF人数统计传感器 | AI ToF People Counting Sensor | AI ToF人数统计传感器 | AI ToF People Counting Sensor |  |  |  |  | 传感器/节点 | VS系列 | VS 1 系列 | VS133
|  |  |  | VS133-P PN:White/Black | NF133-P PN:White/Black |  | 国内上市,国际上市 |  |  | 是 |  |  | PoE版本 | [8 empty] | 传感器/节点 | VS系列 | VS 1 系列 | VS133
范连涛+周柏屹 |  | AI ToF人数统计传感器 Pro | Ultra ToF People Counter | VS135-P PN:White/Black/White-High/Black-High | NF135-P PN:White/Black/White-High/Black-High | 主力型产品 | 国际上市,国内上市 |  |  | 是 | White:白色款 Black:黑色款 White-High：白色款-高安装 Black-High：黑色款-高安装 | 过线人数、区域人数等 | PoE版本 | AI ToF人数统计传感器 Pro | Ultra ToF People Counter | AI ToF人数统计传感器 Pro | Ultra ToF People Counter |  |  |  |  | 传感器/节点 | VS系列 | VS 1 系列 | VS135
|  |  |  | VS135-470M/915M/868M PN:White/Black/White-High/Black-High | NF135-470M/915M/868M PN:White/Black/White-High/Black-High |  | 国际上市,国内上市（不合规） |  |  | 是 |  |  | LoRa版本 | [8 empty] | 传感器/节点 | VS系列 | VS 1 系列 | VS135
|  |  |  | VS135-L08EU PN:White/Black/White-High/Black-High | NF135-L08EU PN:White/Black/White-High/Black-High |  | 国际上市,国内上市（不合规） |  |  | 是 |  |  | 4G版本 | [8 empty] | 传感器/节点 | VS系列 | VS 1 系列 | VS135
|  |  |  | VS135-HL-915M/868M PN:White/Black/White-High/Black-High | NF135-HL-915M/868M PN:White/Black/White-High/Black-High |  | 国际上市 |  |  | 是 |  |  | Wi-Fi Halow版本 | [8 empty] | 传感器/节点 | VS系列 | VS 1 系列 | VS135
范连涛+周柏屹 |  | 过道人数统计传感器 | Passage People Counter | VS350-470M/915M/868M PN:White | NF350-470M/915M/868M PN:White | 配套型产品 | 国内上市,国际上市 |  |  | 是 | White：白色款 | 进入人数，离开人数 |  | 过道人数统计传感器 | Passage People Counter | 过道人数统计传感器 | Passage People Counter |  |  |  |  | 传感器/节点 | VS系列 | VS 3 系列 | VS350
范连涛+陈夏彦 |  | AI热电堆人数统计传感器 | Mini AI Thermopile People Counter | VS351-470M/915M/868M PN:White/White-Battery | NF351-470M/915M/868M PN:White/White-Battery | 配套型产品 | 国内上市,国际上市 |  |  | 是 | White：白色电源款 White-Battery：白色电池款 | 进入人数，离开人数 |  | AI热电堆人数统计传感器 | Mini AI Thermopile People Counter | AI热电堆人数统计传感器 | Mini AI Thermopile People Counter |  |  |  |  | 传感器/节点 | VS系列 | VS 3 系列 | VS351
范连涛+李舒琪 |  | 出入口人数统计传感器 | IR Breakbeam People Counter | VS360-470M/915M/868M PN:White/Black | NF360-470M/915M/868M PN:White/Black | 配套型产品 | 国内上市,国际上市 |  |  | 是 | White：白色款 Black：黑色款 | 进入人数，离开人数 |  | 出入口人数统计传感器 | IR Breakbeam People Counter | 出入口人数统计传感器 | IR Breakbeam People Counter |  |  |  |  | 传感器/节点 | VS系列 | VS 3 系列 | VS360
范连涛+陈夏彦 |  | AI双目客流统计传感器 | AI Stereo Vision People Counter | VS125-P PN: White/Black | NF125-P PN: White/Black | 主力型产品 | 国际上市,国内上市（不合规） |  |  | 是 | White：白色款 Black：黑色款 | 过线人数、区域人数等 | PoE版本 | AI双目客流统计传感器 | AI Stereo Vision People Counter | AI双目客流统计传感器 | AI Stereo Vision People Counter |  |  |  |  | 传感器/节点 | VS系列 | VS 1 系列 | VS125
|  |  |  | VS125-L0BEU PN: White/Black | NF125-L0BEU PN: White/Black |  | 国际上市,国内上市（不合规） |  |  | 是 |  |  | CAT1版本 | [8 empty] | 传感器/节点 | VS系列 | VS 1 系列 | VS125
|  |  |  | VS125-US-P PN: White/Black | NF125-US-P PN: White/Black |  | 国际上市,国内上市（不合规） |  |  | 是 |  |  | PoE版本 | [8 empty] | 传感器/节点 | VS系列 | VS 1 系列 | VS125
|  |  |  | VS125-US-L0EGL？？ PN: White/Black | NF125-US-L0EGL？？ PN: White/Black |  | 国际上市,国内上市（不合规） |  |  | 是 |  |  | CAT1版本 | [8 empty] | 传感器/节点 | VS系列 | VS 1 系列 | VS125
|  |  |  | VS125-LW-P PN: White/Black | NF125-LW-P PN: White/Black |  | 国际上市,国内上市（不合规） |  |  | 是 |  |  | PoE版本 | [8 empty] | 传感器/节点 | VS系列 | VS 1 系列 | VS125
|  |  |  | VS125-LW-L0EGL PN: White/Black | NF125-LW-L0EGL PN: White/Black |  | 国际上市,国内上市（不合规） |  |  | 是 |  |  | CAT1版本 | [8 empty] | 传感器/节点 | VS系列 | VS 1 系列 | VS125
范连涛+陈夏彦 |  | AI超高安装客流统计传感器 | AI Ultra High-Mount People Counter | VS126-P PN: White/Black | NF126-P PN: White/Black | 主力型产品 | 国际上市,国内上市（不合规） |  |  | 是 | White：白色款 Black：黑色款 | 过线人数、区域人数等 | PoE版本 | AI超高安装客流统计传感器 | AI Ultra High-Mount People Counter | AI超高安装客流统计传感器 | AI Ultra High-Mount People Counter |  |  |  |  | 传感器/节点 | VS系列 | VS 1 系列 | VS126
|  |  |  | VS126-L0EGL PN: White/Black | NF126-L0EGL PN: White/Black |  | 国际上市,国内上市（不合规） |  |  | 是 |  |  | CAT1版本 | [8 empty] | 传感器/节点 | VS系列 | VS 1 系列 | VS126
范连涛+李舒琪 |  | 无线空间人数传感器 | Wireless AI Occupancy Sensor | VS321-470M； VS321-868M VS321-915M PN：White/Black | NF321-470M； NF321-868M NF321-915M PN：White/Black | 主力型产品 | 国际上市,国内上市 |  |  | 是 | White：白色款 Black：黑色款 | 区域人数、区域占用等 | LoRa版本 | 无线空间人数传感器 | Wireless AI Occupancy Sensor | 无线空间人数传感器 | Wireless AI Occupancy Sensor |  |  |  |  | 传感器/节点 | VS系列 | VS 3 系列 | VS321
范连涛+李舒琪 |  | 雷达跌倒检测传感器 | Radar Fall Detection Sensor | VS373-470/915M/868M PN：White | NF 373-470M/915M/868M PN：White | 试验型产品 | 国际上市,国内上市（不合规） |  |  | 是 | White：白色款 | 跌倒告警、区域占用等 |  | 雷达跌倒检测传感器 | Radar Fall Detection Sensor | 雷达跌倒检测传感器 | Radar Fall Detection Sensor |  |  |  |  | 传感器/节点 | VS系列 | VS 3 系列 | VS373
范连涛+周柏屹 |  | 店外客流统计传感器 | Storefront Footfall Sensor | VS361 | NF361 | 配套型产品 | 国际上市,国内上市 |  |  | 是 |  | 过线人数 |  | 店外客流统计传感器 | Storefront Footfall Sensor | 店外客流统计传感器 | Storefront Footfall Sensor |  |  |  |  | 传感器/节点 | VS系列 | VS 3 系列 | VS361
范连涛+周柏屹 |  | 户外AI双目客流统计传感器 | VS125 Outdoor | VS125-O-P | NF125-O-P | 主力型产品 | 国内上市,国内上市（不合规） |  |  | 是 |  | 过线人数、区域人数等 | PoE版本 | 户外AI双目客流统计传感器 | VS125 Outdoor | 户外AI双目客流统计传感器 | VS125 Outdoor |  |  |  |  | 传感器/节点 | VS系列 | VS 1 系列 | VS125-O
|  |  |  | VS125-O-L0BEU | NF125-O-L0BEU | 主力型产品 | 国际上市,国内上市（不合规） |  |  | 是 |  |  | CAT1版本 | [8 empty] | 传感器/节点 | VS系列 | VS 1 系列 | VS125-O
|  |  | VS125-LW Outdoor | VS125-LW-O-P | NF125-LW-O-P | 主力型产品 | 国际上市,国内上市（不合规） |  |  | 是 |  |  | PoE版本 |  | VS125-LW Outdoor |  | VS125-LW Outdoor |  |  |  |  | 传感器/节点 | VS系列 | VS 1 系列 | VS125-O
|  |  |  | VS125-LW-O-L0EGL | NF125-LW-O-L0EGL | 主力型产品 | 国际上市,国内上市（不合规） |  |  | 是 |  |  | CAT1版本 | [8 empty] | 传感器/节点 | VS系列 | VS 1 系列 | VS125-O
沈明明 | X系列 | X1感知相机 | X1 Sensing Camera | SC541 PN: 0510/1020 | NS541 PN: 0510/1020 | 试验型产品 | 国际上市,国内上市 |  |  | 是 | 1020：镜头对焦距离10~20cm 0510：镜头对焦距离5~10cm | 图片 |  | X1感知相机 | X1 Sensing Camera | X1感知相机 | X1 Sensing Camera |  |  |  |  | 传感器/节点 | X系列 | X1系列 | SC541 | 为什么型号名字不一样
沈明明 |  |  |  | SC541-C1 PN: 0510/1020 | NS541-C1 PN: 0510/1020 |  | 国内上市 |  |  | 是 | [11 empty] | 传感器/节点 | X系列 | X1系列 | SC541
沈明明 |  |  |  | SC541-HL-868M/915M PN: 0510/1020 | NS541-HL-868M/915M PN: 0510/1020 |  | 国际上市 |  |  | 是 | [11 empty] | 传感器/节点 | X系列 | X1系列 | SC541
沈明明 |  | X5感知相机 | X5 Sensing Camera | SC312-NA/EU/AU | NS312-NA/EU/AU | 试验型产品 | 国际上市 |  |  | 否 | / | 图片，温度，湿度 | 4K 高分辨率版本X5 | X5感知相机 | X5 Sensing Camera | X5感知相机 | X5 Sensing Camera | 感知相机 | X5感知相机 | X5感知相机-4G | TBD | 传感器/节点 | X系列 | X5系列 | SC312
沈明明 |  |  |  | SC311-NA/EU/AU | NS311-NA/EU/AU | 试验型产品 | 国际上市 |  |  | 否 | / | 图片，温度，湿度 | [5 empty] | 感知相机 | X5感知相机 | X5感知相机-4G | 2.8mm,MTV02816P(4MP)-H55 | 传感器/节点 | X系列 | X5系列 | SC311

## 5.各蜂窝产品所适用的蜂窝模块说明
产品类别 | 设备 | 适用模块 | 代号 | 厂家 | 适用国家 / 地区 | 支持频段 | 说明
5G路由器系列 | UF51V1 | RG500Q-EA（库存消耗后停售） | 501EU | 移远 | 5G NR，欧洲/中东/非洲/亚太/中国 | 5G NR NSA：n1/n3/n5/n7/n8/n20/n28/n38/n40/n41/n77/n78/n79 5G NR SA：n1/n3/n5/n7/n8/n20/n28/n38/n40/n41/n77/n78/n79 LTE-FDD：B1/B3/B5/B7/B8/B18/B19/B20/B26/B28/B32 LTE-TDD：B34/B38/39/B40/B41/B42/B43 | 查询各国运营商5G频段信息可用以下链接：： https://en.wikipedia.org/wiki/List_of_5G_NR_networks 判断5G产品是否可用于某国家某运营商，可查询此链接，比对该地区运营商支持的5G频段我司产品是否支持
|  | RG520N-CN | 507CN | 移远 | 5G NR，中国 | 5G NR NSA：n1/ 8/ 28/ 41/ 78 5G NR SA：n1/ 8/ 28/ 41/ 78 LTE-FDD：B1/ 3/ 5/ 8 LTE-TDD：B34/ 38/ 39/ 40/ 41 WCDMA：B1/ 8
| UF31 | FG360-EAU | 554AE | 广和通 | 5G，亚洲/欧洲/ 澳大利亚 | 5G Sub-6: n1/3/5/7/8/20/28(a&b)/38/40/41/77/78/79 LTE FDD: B1/3/5/7/8/18/19/20/28(a&b)/32 LTE TDD: B38/40/41/42/43/46 WCDMA: B1/5/8
| UR75V2 | RM500Q-GL（库存消耗后停售） | 500GL | 移远 | 5G NR，全球频段（除美国) | NR: n1/n2/n3/n5/n7/n8/n12/n20/n28/n41/n66/n71/n77/n78/n79 FDD: B1/B2/B3/B4/B5/B7/B8/B9/B12/B13/B14/B17/B18/ B19/B20/B21(TBD)/B25/B26/B28/B29/B30/B32/B66/B71 TDD: B34/B38/39/B40/B41/B42/B48
| UR75 （opencpu方案） | RG500L-EU | 504AE | 移远 | 5G NR，欧洲/中东/非洲/亚洲/大洋洲/巴西 | 5G NR：n1/n3/n5/n7/n8/n20/n28/n38/n40/n41/n77/n78 LTE-FDD：B1/B3/B5/B7/B8/B20/28/B32 LTE-TDD：B38/B40/B41/B42/B43 WCDMA*：B1/B5/B8
| UF51 （opencpu方案） | RG500L-EU | 504AE | 移远 | 5G NR，欧洲/中东/非洲/亚洲/大洋洲/巴西 | 5G NR：n1/n3/n5/n7/n8/n20/n28/n38/n40/n41/n77/n78 LTE-FDD：B1/B3/B5/B7/B8/B20/28/B32 LTE-TDD：B38/B40/B41/B42/B43 WCDMA*：B1/B5/B8
|  | RG500L-NA（仅研发导入未上市） | 504NA | 移远 | 5G NR，北美 | 5G NR：n2/n5/n7/n12/n25/n38/n41/n48/n66/n71/n77/n78 LTE-FDD：B2/B4/B5/B7/B12/B13/B14/B17/B25/B26/B29/B30/B66/B71 LTE-TDD：B38/B41/B42/B43/B48 LTE-LAA ：B46
4G路由器系列 | UR41 | EC20-CE | L01CE | 移远 | Cat4,中国 | LTE FDD: B1/B3/B5/B8 LTE TDD: B34/B38/B39/B40/B41 TD-SCDMA: B34/B39 WCDMA: B1/B8 EVDO/CDMA:BC0 GSM：EGSM900/DCS1800
|  | EG95-NAX | L08AF | 移远 | Cat4,北美 | LTE-FDD:B2/B4/B5/B12/B13/B25/B26 WCDMA:B2/B4/B5
|  | EG95-EX | L08EU | 移远 | Cat4,EMEA/澳大利亚/新西兰 | LTE-FDD:B1/B3/B7/B8/B20/B28 WCDMA:B1/B8 GSM/EDGE:B3/B8
|  | EG95-AUX | L08AU | 移远 | Cat4，拉美，澳洲，新西兰 | LTE-FDD:B1/B2/B3/B4/B5/B7/B8/B28/B66 WCDMA:B1/B2/B5/B8 GSM/EDGE:B2/B3/B5/B8
| UR41L | EG800G-EULB | L0CEU | 移远 | Cat.1,EMEA/澳大利亚/新西兰 | LTE-FDD: B1/3/5/7/8/20/28
| UR32L/UR32/UR35 | EC25-J | L00J | 移远 | Cat4,日本 | FDD:B1/B3/B8/B18/B19/B26 TDD:B41 WCDMA: B1/B6/B19
|  | EC25-AFX | L04AF | 移远 | Cat4,北美 | FDD: B2/B4/B5/B12/B13/B14/B66/ B71 WCDMA:B2/B4/B4
|  | EC25-AUX | L04AU | 移远 | Cat4,拉丁美洲/澳大利亚/新西兰 | FDD:B1/B2①/B3/B4/B5/B7/B8/B28 TDD:B40 WCDMA:B1/B2/B4/B5/B8 GSM/EDGE:B2/B3/B5/B8
|  | EC25-EUX | L04EU | 移远 | Cat4,EMEA/泰国 | FDD: B1/B3/B7/B8/B20/B28A TDD: B38/B40/B41 WCDMA:B1/B8 GSM/EDGE:B3/B8
|  | EC20-CE | L01CE | 移远 | Cat4,中国/印度 | LTE FDD: B1/B3/B5/B8 LTE TDD: B34/B38/B39/B40/B41 TD-SCDMA: B34/B39 WCDMA: B1/B8 EVDO/CDMA:BC0 GSM:EGSM900/DCS1800
|  | EG25-G （仅适用UR32/UR35/UR75，不适用于UR32L） | L02G | 移远 | Cat4,全球 | LTE-FDD: B1/B2/B3/B4/B5/B7/B8/B12/B13/B18/B19/B20/B25/B26/B28 LTE-TDD: B38/B39/B40/B41 WCDMA: B1/B2/B4/B5/B6/B8/B19 GSM: B2/B3/B5/B8
|  | EC200N-CN (只用于UR32L，不适用于UR32/UR35/UR75-4G) | L07CN | 移远 | Cat1,中国 | LTE-FDD: B1/B3/B5/B8 LTE-TDD: B34/B38/B39/B40/B41
|  | EC200A-EU | L0GEU | 移远 | Cat4,EMEA/澳大利亚/新西兰/东南亚 | LTE-FDD：B1/B3/B5/B7/B8/B20/B28 LTE-TDD：B38/B40/B41 WCDMA:B1/B8 GSM/EDGE:B3/B8
传感节点系列 | UC3X系列 | EC21-A | L03A | 移远 | Cat1,北美 | FDD: B2/B4/B12
|  | EC21-AUX | L05AU | 移远 | Cat1,拉丁美洲/澳大利亚/新西兰 | FDD: B1/B2①/B3/B4/B5/B7/B8/B28 TDD:B40
|  | EC21-EUX | L05EU | 移远 | Cat1,EMEA/泰国 | FDD: B1/B3/B7/B8/B20/B28A
|  | EC200N-CN | L07CN | 移远 | Cat1,中国 | LTE-FDD: B1/B3/B5/B8 LTE-TDD: B34/B38/B39/B40/B41
| UC300 蜂窝版本 | EC21-A | L03A | 移远 | Cat1,北美 | FDD: B2/B4/B12
|  | EC21-AUX | L05AU | 移远 | Cat1,拉丁美洲/澳大利亚/新西兰 | FDD: B1/B2①/B3/B4/B5/B7/B8/B28 TDD:B40
|  | EC21-EUX | L05EU | 移远 | Cat1,EMEA/泰国 | FDD: B1/B3/B7/B8/B20/B28A
|  | EC20-CE | L01CE | 移远 | Cat4,中国/印度 | LTE FDD: B1/B3/B5/B8 LTE TDD: B34/B38/B39/B40/B41 TD-SCDMA: B34/B39 WCDMA: B1/B8
|  | EC200N-CN | L07CN | 移远 | Cat1,中国 | LTE-FDD: B1/B3/B5/B8 LTE-TDD: B34/B38/B39/B40/B41
| EM300 NB版本 | BC260Y-CN | N00CN | 移远 | NB,中国 | B3/B5/B8
| EM400 NB版本/UC50X NB海外版本 | BG95-M2 | N03GL | 移远 | NB/Cat-M，全频段 | Cat M1: B1/B2/B3/B4/B5/B8/ B12/B13/B18/B19/B20/ B25/B26/B27/B28/B66/ B85 Cat NB2: B1/B2/B3/B4/B5/B8/ B12/B13/B18/B19/B20/ B25/B28/B66/B71/B85
| EM410-RDL | EG800G-EULB | L0CEU | 移远 | Cat.1,EMEA/澳大利亚/新西兰 | LTE-FDD: B1/3/5/7/8/20/28
| UC50X NB海外版本 | BG95-M6 | L1CEU | 移远 | NB/Cat-M，全频段 | Cat M1:B1/ 2/ 3/ 4/ 5/ 8/ 12/ 13/18/ 19/ 20/ 25/ 26/ 27/28/ 66/ 85 Cat NB2:B1/ 2/ 3/ 4/ 5/ 8/ 12/ 13/18/ 19/ 20/ 25/ 28/ 66/71/ 85
| UC50X Cat.1国内版本 | EC800E-CN | L0ACN | 移远 | Cat.1,中国 | LTE-FDD：B1/ 3 / 5 / 8 LTE-TDD：B34/ 38 / 39 / 40 / 41(140 MHz)
| UC50X Cat.1海外版本 | EG800G-EU | L0BEU | 移远 | Cat.1,EMEA/澳大利亚/新西兰 | LTE-FDD:B1/3/5/7/8/20/28
| VS126-L0EGL | EG916Q-GL | L0EGL | 移远 | Cat.1，全球 | LTE-FDD：B1/ 2/ 3/ 4/ 5/ 7/ 8/ 12/ 13/ 18/ 19/ 20/ 25/ 26/ 28/ 66 LTE-TDD：B34/ 38/ 39/ 40/ 41
| VS125-LW-L0EGL | EG916Q-GL | L0EGL | 移远 | Cat.1，全球 | LTE-FDD：B1/ 2/ 3/ 4/ 5/ 7/ 8/ 12/ 13/ 18/ 19/ 20/ 25/ 26/ 28/ 66 LTE-TDD：B34/ 38/ 39/ 40/ 41
| VS125-L0BEU | EG800G-EU | L0BEU | 移远 | Cat.1,EMEA/澳大利亚/新西兰 | LTE-FDD: B1/3/5/7/8/20/28
| VS135-L08EU | EG95-EX | L08EU | 移远 | Cat.4,EMEA/澳大利亚/新西兰 | LTE-FDD:B1/B3/B7/B8/B20/B28 WCDMA:B1/B8 GSM/EDGE:B3/B8
| TS601&TS602 | EG800K-EULC | L0DEU | 移远 | Cat.1,EMEA/澳大利亚/新西兰 | LTE-FDD：B1/ 3/ 5/ 7/ 8/ 20/ 28
4G网关系列 | SG50 | EG912U-GL | L08GL | 移远 | Cat1,全球（除北美） | LTE-FDD: B1/2/3/4/5/7/8/12/13/17/18/19/ 20/25/26/28/66 LTE-TDD: B34/38/39/40/41; GSM: B2/3/5/8
|  | EG915Q-NA | L09NA | 移远 | Cat1,北美 | LTE-FDD: B2/4/5/12/13/66
| HL31 | EG95-NAX | L08AF | 移远 | Cat4,北美 | LTE-FDD:B2/B4/B5/B12/B13/B25/B26 WCDMA:B2/B4/B5
|  | EG95-EX | L08EU | 移远 | Cat4,EMEA/澳大利亚/新西兰 | LTE-FDD:B1/B3/B7/B8/B20/B28 WCDMA:B1/B8 GSM/EDGE:B3/B8
|  | EG95-AUX | L08AU | 移远 | Cat4，拉美，澳洲，新西兰 | LTE-FDD:B1/B2/B3/B4/B5/B7/B8/B28/B66 WCDMA:B1/B2/B5/B8 GSM/EDGE:B2/B3/B5/B8
| UG63v2 | EC800E-CN | L0ACN | 移远 | Cat1,中国 | LTE-FDD：B1/ 3 / 5 / 8 LTE-TDD：B34/ 38 / 39 / 40 / 41(140 MHz)
|  | EG912U-GL | L08GL | 移远 | Cat1,全球（除北美） | LTE-FDD: B1/2/3/4/5/7/8/12/13/17/18/19/ 20/25/26/28/66 LTE-TDD: B34/38/39/40/41; GSM: B2/3/5/8
|  | EG915Q-NA | L09NA | 移远 | Cat1,北美 | LTE-FDD: B2/4/5/12/13/66
| UG65/UG67 | EC25-J | L00J | 移远 | Cat4,日本 | FDD:B1/B3/B8/B18/B19/B26 TDD:B41 WCDMA: B1/B6/B19
|  | EC25-AFX（仅UG65支持） | L04AF | 移远 | Cat4,北美 | FDD: B2/B4/B5/B12/B13/B14/B66/ B71 WCDMA:B2/B4/B4
|  | EC25-AUX | L04AU | 移远 | Cat4,拉丁美洲/澳大利亚/新西兰 | FDD:B1/B2①/B3/B4/B5/B7/B8/B28 TDD:B40 WCDMA:B1/B2/B4/B5/B8 GSM/EDGE:B2/B3/B5/B8
|  | EC25-EUX | L04EU | 移远 | Cat4,EMEA/泰国 | FDD: B1/B3/B7/B8/B20/B28A TDD: B38/B40/B41 WCDMA:B1/B8 GSM/EDGE:B3/B8
|  | EC20-CE | L01CE | 移远 | Cat4,中国/印度 | LTE FDD: B1/B3/B5/B8 LTE TDD: B34/B38/B39/B40/B41 TD-SCDMA: B34/B39 WCDMA: B1/B8 EVDO/CDMA:BC0 GSM:EGSM900/DCS1800
|  | SLM770A-CE | L90RI | 美格 | Cat4,俄罗斯/伊朗 | LTE-FDD:B1/B3/B5/B7/B8/B20/B28 LTE-TDD:B38/B40/B41 WCDMA:B1/B8 GSM:900/1800 | 退市，无出货过
|  | EC800E-CN | L0ACN | 移远 | Cat1,中国 | LTE-FDD：B1/ 3 / 5 / 8 LTE-TDD：B34/ 38 / 39 / 40 / 41(140 MHz)
|  | EG912U-GL | L08GL | 移远 | Cat1,全球（除北美） | LTE-FDD: B1/2/3/4/5/7/8/12/13/17/18/19/ 20/25/26/28/66 LTE-TDD: B34/38/39/40/41; GSM: B2/3/5/8
|  | EG915Q-NA | L09NA | 移远 | Cat1,北美 | LTE-FDD: B2/4/5/12/13/66 | UG65开发中，UG67不支持
| UG56 | EC25-AFX | L04AF | 移远 | Cat4,北美 | FDD: B2/B4/B5/B12/B13/B14/B66/ B71 WCDMA:B2/B4/B4
|  | EC25-AUX | L04AU | 移远 | Cat4,拉丁美洲/澳大利亚/新西兰 | FDD:B1/B2①/B3/B4/B5/B7/B8/B28 TDD:B40 WCDMA:B1/B2/B4/B5/B8 GSM/EDGE:B2/B3/B5/B8
|  | EC25-EUX | L04EU | 移远 | Cat4,EMEA/泰国 | FDD: B1/B3/B7/B8/B20/B28A TDD: B38/B40/B41 WCDMA:B1/B8 GSM/EDGE:B3/B8
|  | EC20-CE | L01CE | 移远 | Cat4,中国/印度 | LTE FDD: B1/B3/B5/B8 LTE TDD: B34/B38/B39/B40/B41 TD-SCDMA: B34/B39 WCDMA: B1/B8 EVDO/CDMA:BC0 GSM:EGSM900/DCS1800
|  | SLM770A-CE | L90RI | 美格 | Cat4,俄罗斯/伊朗 | LTE-FDD:B1/B3/B5/B7/B8/B20/B28 LTE-TDD:B38/B40/B41 WCDMA:B1/B8 GSM:900/1800 | 退市，无出货过
|  | EC800E-CN | L0ACN | 移远 | Cat1,中国 | LTE-FDD：B1/ 3 / 5 / 8 LTE-TDD：B34/ 38 / 39 / 40 / 41(140 MHz)
|  | EG912U-GL | L08GL | 移远 | Cat1,全球（除北美） | LTE-FDD: B1/2/3/4/5/7/8/12/13/17/18/19/ 20/25/26/28/66 LTE-TDD: B34/38/39/40/41; GSM: B2/3/5/8
| EG71 | EC800E-CN | L0ACN | 移远 | Cat1,中国 | LTE-FDD：B1/ 3 / 5 / 8 LTE-TDD：B34/ 38 / 39 / 40 / 41(140 MHz)
|  | EG912U-GL | L08GL | 移远 | Cat1,全球（除北美） | LTE-FDD: B1/2/3/4/5/7/8/12/13/17/18/19/ 20/25/26/28/66 LTE-TDD: B34/38/39/40/41; GSM: B2/3/5/8
|  | EG915Q-NA | L09NA | 移远 | Cat1,北美 | LTE-FDD: B2/4/5/12/13/66 | b14/71频段在2023年时厂商发了个变更通知，不支持
感知摄像机系列 | SC311-NA | EG95-NAX | L08EU | 移远 | Cat4, 北美 | LTE-FDD:B2/B4/B5/B12/B13/B25/B26 WCDMA:B2/B4/B5
| SC311-EU | EG95-EX | L08EU | 移远 | Cat4,EMEA/澳大利亚/新西兰 | LTE-FDD:B1/B3/B7/B8/B20/B28 WCDMA:B1/B8 GSM/EDGE:B3/B8
| SC311-AU | EG95-AUX | L08EU | 移远 | Cat4，拉美，澳洲，新西兰 | LTE-FDD:B1/B2/B3/B4/B5/B7/B8/B28/B66 WCDMA:B1/B2/B5/B8 GSM/EDGE:B2/B3/B5/B8
| SC312-NA | EG95-NAX | L08EU | 移远 | Cat4, 北美 | LTE-FDD:B2/B4/B5/B12/B13/B25/B26 WCDMA:B2/B4/B5
| SC312-EU | EG95-EX | L08EU | 移远 | Cat4,EMEA/澳大利亚/新西兰 | LTE-FDD:B1/B3/B7/B8/B20/B28 WCDMA:B1/B8 GSM/EDGE:B3/B8
| SC312-AU | EG95-AUX | L08EU | 移远 | Cat4，拉美，澳洲，新西兰 | LTE-FDD:B1/B2/B3/B4/B5/B7/B8/B28/B66 WCDMA:B1/B2/B5/B8 GSM/EDGE:B2/B3/B5/B8
| SC541-C1 | EC800E-CN | L08EU | 移远 | Cat.1,中国 | LTE-FDD:B1/3/5/8 LTE-TDD:B34/38/39/40/41(140 MHz)

## 6.常见运营商蜂窝5G频段 & 4G频段
常见运营商5G频段
查询各国运营商5G频段信息请用以下链接：https://en.wikipedia.org/wiki/List_of_5G_NR_networks，判断5G产品是否可用于某国家某运营商，需比对该地区运营商支持的5G频段我司产品是否支持 备注：各国5G频谱都还在建设当中，所以此表维基百科会持续更新，如果需要查询的区域此表中没有，基本代表该地区还未规划5G频谱或者还初级建设阶段，5G未正式上商用。
常见运营商4G频段
查询各国运营商4G频段信息可优先查询如下表格，判断4G产品是否可用于某国家某运营商，需比对该地区运营商支持的4G频段我司模块是否支持 若表格中没有覆盖到你需要查询的地区或者运营商，请查询以下链接：https://zh.wikipedia.org/wiki/%E9%95%B7%E6%9C%9F%E6%BC%94%E9%80%B2%E6%8A%80%E8%A1%93 或者Global 2G&3G&LTE&5G Bands Info - v11.0 20230918【密码Q】.xlsx
Country/Region | 运营商 | 运营商支持频段
China | CMCC | B38/B39/B40/B41
| Unicom | B1/B3/B8/B40/B41
| China Telecom | B1/B3/B5/B26/B40/B41
China Hong Kong | CMHK | B1/B3/B7/B40
| SmartTone | B1/B3/B7/B8
| 3 | B1/B3/B7/B8/B40
| CSL | B3/B7/B8
Thailand | Ture Move | B1
| DTAC | B1
South Korea | SKT | B1/B3/B5
| KT | B1/B3/B8
| LGU+ | B1/B5/B7
India | Airtel | B3/B5/B40
| Vodafone | B1/B3
| Idea Cellular | B3/B40
| Jio | B3/B5B40
| Aircel | B3/B40
South Africa | MTN | B1/B3/B7/B20
| Vodacom | B1/B3/B8
| Telkom | B3/B40
| Cell C | B1/B3
Italy | TIM | B3/B7/B20
| Vodafone | B3/B20
| Hutchison 3G | B3/B7
UK | O2 | B1/B3/B20
| Vodafone | B1/B3/B7/B20/B38
| EE | B3/B7/B20
| Three | B3/B20
Spain | Movistar | B3/B7
| Vodafone | B3/B7
France | Orange | B3/B7/B20
| SFR | B1/B3/B7/B20
| Bouygues | B1/B3/B7/B12/B20
| Free Mobile | B3/B7/B12
Russia | Beeline | B7/B20
| MTS | B7/B20/B38
| Megafone | B7/B20/B41
| Tele2 | B3/B7/B20
| Vainakh Telecom | B40
Other EMEA Regions | / | /
USA | Verizon | B2/B4/B5/B13
| AT&T | B2/B4/B5/B12/B14/B17/B29/B30
| T-Mobile | B2/B4/B12/B66/B71
| Sprint | B25/B26/B41
Canada | Rogers | B4/B7/B12/B13/B17
| Bell | B2/B4/B5/B7/B12/B13/B17/B29
| Telus | B2/B4/B5/B7/B12/B13/B17/B29
Australia | Telstra | B1/B3/B7/B8/B28
| Optus | B1/B3/B7/B28/B40
| Vodafone | B1/B3/B5
China Taiwan | APTG | B8/B28/B38
| Chunghwa Telecom | B1/B3/B7/B8
| FarEas Tone | B1/B3/B7/B8/B38
| Taiwan Mobile | B1/B3/B28
| TSTAR | B1/B7/B8
New Zealand | Spark | B3/B7/B28
| 2degress | B3/B28
| Vodafone | B3/B7/B28
Argetina | Claro AR | B4/B28
| Movistar | B4
| Personal | B4/B7/B28
Brazil | Vivo | B3/B7/B28
TIM
Claro
| Oi | B7
| Nextel | B3/B20
| Algar Telecom | B3
Chile | Entel | B7/B28
| Movistar | B7/B28
| Claro | B7/B28
| WOM | B4
Mexico | Telcel | B4
| Movistar | B2
| Nextel | B4
Other South America Regions | / | /
Japan | DoCoMo | B1/B3/B19/B21/B28
| Softbank | B1/B3/B8/B11/B41
| AU | B1/B11/B18/B41
| KDDi | B1/B11/B18/B28/B41

## 7.蜂窝模块型号-代号对应关系
分类 | 厂商 | 模块名称 | 网络制式 | 网络制式代号 | 厂商代号 | 模块代号 | 区域代号 | 整体代号 | 别名 | 频段区域 | 是否支持GPS
5G模块 | 移远 | RM500Q-GL | 5G NR | 5 | 0 | 0 | GL | 500GL | 500GL | 5G，全球频段 | GPS/GLONASS/BeiDou/Galileo
| 移远 | RG500Q-EA | 5G NR | 5 | 0 | 1 | EU | 501EU | 501EU | 5G，欧洲/中东/非洲/亚太/中国 | GPS/GLONASS/BeiDou/Galileo/QZSS
| 移远 | RG500U-CN | 5G NR | 5 | 0 | 2 | CN | 502CN | 502CN | 5G，中国 | 不支持
| 移远 | RM500U-CN | 5G NR | 5 | 0 | 3 | CN | 503CN | 503CN | 5G，中国 | 不支持
| 移远 | RG500L-EU | 5G NR | 5 | 0 | 4 | EU | 504AE | 504AE | 5G， 欧洲/中东/非洲/亚洲/大洋洲/巴西 | GPS/GLONASS/Beidou/Galileo/QZSS
| 移远 | RG500L-NA | 5G NR | 5 | 0 | 4 | NA | 504NA | 504NA | 5G，北美 | GPS/ GLONASS/ BeiDou/ Galileo
| 移远 | RG500Q-CN | 5G NR | 5 | 0 | 5 | CN | 505CN | 505CN | 5G，中国 | GPS/GLONASS/BeiDou/Galileo/QZSS
| 移远 | RM500Q-CN | 5G NR | 5 | 0 | 6 | CN | 506CN | 506CN | 5G，中国 | GPS/ GLONASS/ BeiDou/ Galileo
| 移远 | RG520N-CN | 5G NR | 5 | 0 | 7 | CN | 507CN | 507CN | 5G，中国 | GPS/ GLONASS/ BeiDou/ Galileo
| 广和通 | FM150-AE | 5G NR | 5 | 5 | 0 | AE | 550AE | 550AE | 5G，中国/亚洲/ 欧洲/ 澳大利亚 | GPS/GLONASS/Beidou/Galileo FOAT/DFOTA/VoLTE/Audio/eSIM（可选)
| 广和通 | FG650-CN | 5G NR | 5 | 5 | 1 | CN | 551CN | 551CN | 5G，中国 | 不支持
| 广和通 | FM650-CN | 5G NR | 5 | 5 | 2 | CN | 552CN | 552CN | 5G，中国 | 不支持
| 广和通 | FG360-EAU | 5G NR | 5 | 5 | 4 | AE | 554AE | 554AE | 5G，亚洲/ 欧洲/澳大利亚 | GPS/GLONASS/Beidou/Galileo/QZSS
4G模块 | 移远 | EC25-J | LTE | L | 0 | 0 | J0 | L00J0 | L00J | Cat4,日本
| 移远 | EC25-E | LTE | L | 0 | 0 | E0 | L00E0 | L00E | Cat4,EMEA/韩国/泰国/印度
| 移远 | EC25-A | LTE | L | 0 | 0 | A0 | L00A0 | L00A | Cat4,北美
| 移远 | EC25-V | LTE | L | 0 | 0 | V0 | L00V0 | L00V | Cat4,北美
| 移远 | EC25-AU | LTE | L | 0 | 0 | AU | L00AU | L00AU | Cat4,拉丁美洲/澳大利亚/新西兰
| 移远 | EC20-CN | LTE | L | 0 | 1 | CN | L01CN | L01CN | Cat4,中国
| 移远 | EC20-CE | LTE | L | 0 | 1 | CE | L01CE | L01CE | Cat4,中国
| 移远 | EC25-AUX | LTE | L | 0 | 4 | AU | L04AU | L04AU | Cat4,拉丁美洲/澳大利亚/新西兰
| 移远 | EC25-EUX | LTE | L | 0 | 4 | EU | L04EU | L04EU | Cat4,EMEA/泰国
| 移远 | EC25-AFX | LTE | L | 0 | 4 | AF | L04AF | L04AF | Cat4,北美
| 移远 | EG25-G | LTE | L | 0 | 2 | G | L02G | L02G | Cat4,全球
| 移远 | EG95-NAX | LTE | L | 0 | 8 | AF | L08AF | L08AF | Cat4,北美 | GPS/GLONASS/BeiDou/Galileo/QZSS
| 移远 | EG95-EX | LTE | L | 0 | 8 | EU | L08EU | L08EU | Cat4,EMEA/澳大利亚/新西兰 | GPS/GLONASS/BeiDou/Galileo/QZSS
| 移远 | EG95-AUX | LTE | L | 0 | 8 | AU | L08AU | L08AU | Cat4，拉美，澳洲，新西兰 | GPS/GLONASS/BeiDou/Galileo/QZSS
| 移远 | EC21-AF | LTE | L | 0 | 3 | AF | L03AF | L03AF | Cat1,北美
| 移远 | EC21-A | LTE | L | 0 | 3 | A0 | L03A0 | L03A | Cat1,北美
| 移远 | EC21-V | LTE | L | 0 | 3 | V0 | L03V0 | L03V | Cat1,美国Verizon
| 移远 | EC21-AU | LTE | L | 0 | 3 | AU | L03AU | L03AU | Cat1,拉丁美洲/澳大利亚/新西兰
| 移远 | EC21-E | LTE | L | 0 | 3 | EU | L03EU | L03EU | Cat1,EMEA/泰国/印度
| 移远 | EC21-AUX | LTE | L | 0 | 5 | AU | L05AU | L05AU | Cat1,拉丁美洲/澳大利亚/新西兰
| 移远 | EC21-EUX | LTE | L | 0 | 5 | EU | L05EU | L05EU | Cat1,EMEA/泰国
| 移远 | EC200S-CN | LTE | L | 0 | 6 | CN | L06CN | L06CN | Cat1,中国
| 移远 | EC200N-CN | LTE | L | 0 | 7 | CN | L07CN | L07CN | Cat1,中国
| 移远 | EG912U-GL | LTE | L | 0 | 8 | GL | L08GL | L08GL | Cat1,GL（除北美）
| 移远 | EG915Q-NA | LTE | L | 0 | 9 | NA | L09NA | L09NA | Cat1,北美
| 移远 | EC800E-CN | LTE | L | 0 | A | CN | L0ACN | L0ACN | Cat1,中国
| 美格 | SLM770A-CE | LTE | L | 9 | 0 | RI | L90RI | L90RI | CAT4,俄罗斯，伊朗
| 移远 | EG800G-EULD | LTE | L | 0 | B | EU | L0BEU | L0BEU | Cat.1,EMEA/澳大利亚/新西兰 |  | 不支持VoLTE--无语音、无4G短信，只有2G短信
| 移远 | EG800G-EULB | LTE | L | 0 | C | EU | L0CEU | L0CEU | Cat.1,EMEA/澳大利亚/新西兰 |  | 支持VoLTE--有语音，有4G短信
| 移远 | EG800K-EULC | LTE | L | 0 | D | EU | L0DEU | L0DEU | Cat.1,EMEA/澳大利亚/新西兰 |  | 不支持VoLTE--无语音、无4G短信，只有2G短信
| 移远 | EG916Q-GL | LTE | L | 0 | E | GL | L0EGL | L0EGL | Cat1.,全球
| 移远 | EG800Z-EU | LTE | L | 0 | F | EU | L0FEU | L0FEU | Cat.1,EMEA/澳大利亚/新西兰 |  | 不支持VoLTE--无语音、无4G短信，只有2G短信 与其他800系列是PIN的
| 移远 | EC200A-EU | LTE | L | 0 | G | EU | L0GEU | L0GEU | Cat.4,EMEA/澳大利亚/新西兰 |  | ASR1803S，国产模块，相比L04xx（高通方案）系列有一定的成本下调，与L04xx系列PIN 支持2G、3G
NB-IoT/Cat-M 模块 | 移远 | BC26-NB | NB | N | 0 | 1 | NB | N01NB | N01NB
| 移远 | BC260-NB | NB | N | 0 | 0 | CN | N00CN | N00CN | NB,中国
| 移远 | BG77 | NB/Cat-M | N | 0 | 2 | GL | N02GL | N02GL | 全频段 | GPS, GLONASS, BeiDou, Galileo, QZSS
| 移远 | BG95-M2 | NB/Cat-M | N | 0 | 3 | GL | N03GL | N03GL | 全频段 | GPS, GLONASS, BeiDou, Galileo, QZSS
| 移远 | BG95-M6 | NB/Cat-M | N | 0 | 4 | GL | N04GL | N04GL | 全频段
废弃 | 中移物联 | F03X | 5G NR | 5 | 8 | 0 | CN | 580CN | 580CN | 5G，中国 | GNSS
| 高新兴 | GM800 | 5G NR | 5 | 7 | 0 | GL | 570GL | 570GL | 5G，支持全球主要地区和运营商的5G NR/4G/3G商用网络频 | GNSS
| 金雅拓 | MV31-W | 5G NR | 5 | 6 | 0 | GL | 560GL | 560GL | 5G，全球频段 | GPS, GLONASS, Galileo and Beidou
| 华为 | MH5000-31 | 5G NR | 5 | 4 | 0 | CN | 540CN | 540CN | 5G，中国 | 不支持
| 移远 | RG500U-CN | 5G NR | 5 | 0 | 2 | CN | 502CN | 502CN | 5G，中国 | 不支持
| 移远 | RM500U-CN | 5G NR | 5 | 0 | 3 | CN | 503CN | 503CN | 5G，中国 | 不支持
| 广和通 | FG150-AE | 5G NR | 5 | 5 | 3 | AE | 553AE | 553AE | 5G，中国/亚洲/ 欧洲/ 澳大利亚 | GPS/GLONASS/Beidou/Galileo/QZSS
| 移远 | UC15-E | WCDMA | U | 0 | 0 | E0 | U00E0 | U00E
| 移远 | UC15-A | WCDMA | U | 0 | 0 | A0 | U00A0 | U00A
| 移远 | UC20-E | WCDMA | U | 0 | 1 | E0 | U01E0 | U01E
| 移远 | UC20-A | WCDMA | U | 0 | 1 | A0 | U01A0 | U01A
| 移远 | UC20-G | WCDMA | U | 0 | 1 | G0 | U01G0 | U01G
| 移远 | reserved | CDMA | C | 0 | 1 |  | reserved | reserved
| 移远 | EP06-E | LTE | L | 0 | 2 | E0 | L02E0 | L02E
| 移远 | EP06-A | LTE | L | 0 | 2 | A0 | L02A0 | L02A
| 泰利特 | LE910-EU V2 | LTE | L | 1 | 0 | EU | L10EU | L10EU
| 泰利特 | LE910-NA V2 | LTE | L | 1 | 0 | NA | L10NA | L10NA
| 泰利特 | LE910-SV V2 | LTE | L | 1 | 0 | SV | L10SV | L10SV
| 泰利特 | LE910-AU V2 | LTE | L | 1 | 0 | AU | L10AU | L10AU
| 龙尚 | U9300C | LTE | L | 2 | 0 | C0 | L20C0 | L20C
| uCloudlink | GLMM18A02 | LTE | L | 3 | 0 | G0 | L30G0 | L30G

## 8.各国LoRaWAN频段汇总
国家 | 频段 | 对应产品型号 | 备注
中国 | CN470 | -470M |  | 【友情提示】 1、该表仅作为各位业务下单时的参考，各位业务同事下单LoRa产品时，仍需要二次跟客户确认产品使用地的LoRa频段，然后下单时在K3中选择相应的国家+频段进行下单；需要二次确认的原因是因为客户所在地也许并非产品使用地，同时验证本表格信息的准确性（如本表格存在有误的情况请反馈至物联产品经理-韩星晨）； 2、在表格末尾字体标红的国家，所使用的LoRa频段不明。如果有业务订单涉及到产品使用地在这些标红的国家，请务必跟客户确认该国家地区的LoRa频段，再下单。 3、在跟客户确认频段时，如果客户提到需要EU433频段（我司暂不支持433频段），请跟客户确认EU868或者其他频段能够满足，如果不行，请将需求反馈至物联产品经理-韩星晨处，届时根据实际订单项目讨论触发定制开发； 4、如果客户所在国家在本表格中查询不到，请查询链接：http://update-ys2015-alicloud.oss-cn-hongkong.aliyuncs.com/Ursalink/Chris/RP002-1.0.3-FINAL-1.pdf，并且跟客户复核
英国 | EU868 | -868M
德国 | EU868 | -868M
荷兰 | EU868 | -868M
西班牙 | EU868 | -868M
意大利 | EU868 | -868M
法国 | EU868 | -868M
瑞士 | EU868 | -868M
土耳其 | EU868 | -868M
阿联酋 | EU868 | -868M
瑞典 | EU868 | -868M
沙特阿拉伯 | EU868 | -868M
南非 | EU868 | -868M
丹麦 | EU868 | -868M
波兰 | EU868 | -868M
比利时 | EU868 | -868M
芬兰 | EU868 | -868M
挪威 | EU868 | -868M
奥地利 | EU868 | -868M
尼日利亚 | EU868 | -868M
葡萄牙 | EU868 | -868M
乌克兰 | EU868 | -868M
捷克 | EU868 | -868M
立陶宛 | EU868 | -868M
毛里求斯 | EU868 | -868M
塞尔维亚 | EU868 | -868M
希腊 | EU868 | -868M
保加利亚 | EU868 | -868M
摩洛哥 | EU868 | -868M
匈牙利 | EU868 | -868M
爱尔兰 | EU868 | -868M
克罗地亚 | EU868 | -868M
阿塞拜疆 | EU868 | -868M
白俄罗斯 | EU868 | -868M
加纳 | EU868 | -868M
罗马尼亚 | EU868 | -868M
亚美尼亚 | EU868 | -868M
纳米比亚 | EU868 | -868M
蒙古 | EU868 | -868M
斯洛文尼亚 | EU868 | -868M
科特迪瓦 | EU868 | -868M
塞内加尔 | EU868 | -868M
塞浦路斯 | EU868 | -868M
博茨瓦纳 | EU868 | -868M
哈萨克斯坦 | EU868 | -868M
阿曼 | EU868 | -868M
卡塔尔 | EU868 | -868M
爱沙尼亚 | EU868 | -868M
拉脱维亚 | EU868 | -868M
北马其顿 | EU868 | -868M
冰岛 | EU868 | -868M
斯洛伐克 | EU868 | -868M
埃及 | EU868 | -868M
肯尼亚 | EU868 | -868M
波斯尼亚和黑塞哥维那 | EU868 | -868M
津巴布韦 | EU868 | -868M
阿尔巴尼亚 | EU868 | -868M
马耳他 | EU868 | -868M
摩尔多瓦 | EU868 | -868M
莫桑比克 | EU868 | -868M
马其顿 | EU868 | -868M
黑山(门特内哥罗) | EU868 | -868M
留尼汪岛 | EU868 | -868M
黎巴嫩 | EU868 | -868M
赞比亚 | EU868 | -868M
格鲁吉亚 | EU868 | -868M
巴林 | EU868 | -868M
马拉维 | EU868 | -868M
科威特 | EU868 | -868M
突尼斯 | EU868 | -868M
马达加斯加 | EU868 | -868M
贝宁 | EU868 | -868M
几内亚 | EU868 | -868M
卢旺达 | EU868 | -868M
安道尔 | EU868 | -868M
不丹 | EU868 | -868M
刚果 | EU868 | -868M
瓜德罗普 | EU868 | -868M
卢森堡 | EU868 | -868M
马里 | EU868 | -868M
索马里 | EU868 | -868M
叙利亚 | EU868 | -868M
伊朗 | EU868 | -868M
安哥拉 | EU868 | -868M
法属圭亚那 | EU868 | -868M
菲律宾 | EU868 | -868M
印度 | IN865 | -868M
约旦 | IN865 | -868M
巴基斯坦 | IN865 | -868M
乌干达 | IN865 | -868M
俄罗斯 | RU864 | -868M
孟加拉 | AS923_1 | -915M
泰国 | AS923_1 | -915M
中国香港 | AS923_1 | -915M
新加坡 | AS923_1 | -915M
马来西亚 | AS923_1 | -915M
日本 | AS923_1 | -915M
尼泊尔 | AS923_1 | -915M
斯里兰卡 | AS923_1 | -915M
中国台湾 | AS923_1 | -915M
哥斯达黎加 | AS923_1 | -915M
坦桑尼亚 | AS923_1 | -915M
库拉索 | AS923_1 | -915M
柬埔寨 | AS923_1 | -915M
缅甸 | AS923_1 | -915M
文莱 | EU868 | -868M
中国澳门 | AS923_1 | -915M
老挝 | AS923_1 | -915M
委内瑞拉 | AS923_1 | -915M
越南 | AS923_2 | -915M
印度尼西亚 | AS923_2 | -915M
澳大利亚 | AU915 | -915M
哥伦比亚 | AU915 | -915M
智利 | AU915 | -915M
巴西 | AU915 | -915M
秘鲁 | AU915 | -915M
新西兰 | AS923_1 | -915M
阿根廷 | AU915 | -915M
厄瓜多尔 | AU915 | -915M
巴拿马 | AU915 | -915M
洪都拉斯 | AU915 | -915M
危地马拉 | AU915 | -915M
乌拉圭 | AU915 | -915M
玻利维亚 | AU915 | -915M
巴拉圭 | AU915 | -915M
萨尔瓦多 | AU915 | -915M
多米尼加共和国 | AU915 | -915M
多米尼克 | AU915 | -915M
巴巴多斯 | AU915 | -915M
苏里南 | AU915 | -915M
特立尼达和多巴哥 | AU915 | -915M
牙买加 | AU915 | -915M
安圭拉 | AU915 | -915M
伯利兹 | AU915 | -915M
库克群岛 | AU915 | -915M
尼加拉瓜 | AU915 | -915M
巴布亚新几内亚 | AU915 | -915M
韩国 | KR920 | -915M
以色列 | AS923-4 | -915M
美国 | US915 | -915M
加拿大 | US915 | -915M
墨西哥 | US915 | -915M
波多黎各 | US915 | -915M
圭亚那 | US915 | -915M
关岛 | US915 | -915M
多哥 | 未知 | 未知
乌兹别克斯坦 | 未知 | 未知
喀麦隆 | 未知 | 未知
布基纳法索 | 未知 | 未知
巴勒斯坦 | 未知 | 未知
马尔代夫 | 未知 | 未知
埃塞俄比亚 | 未知 | 未知
利比亚 | 未知 | 未知
伊拉克 | 未知 | 未知
阿鲁巴 | 未知 | 未知
斐济 | 未知 | 未知
科索沃 | 未知 | 未知
塞拉利昂 | 未知 | 未知
大溪地 | 未知 | 未知
佛得角 | 未知 | 未知
荷属安的列斯 | 未知 | 未知
加蓬 | 未知 | 未知
利比里亚 | 未知 | 未知
阿富汗 | 未知 | 未知

## 10.WiFi模块代号
加密芯片第6-7位为WiFi模块代号
厂商 | 厂商代号 | 模块名称 | 模块代号 | 整体代号 | 说明
0 | 0 | NULL | 0 | 0 | 代表没有WiFi模块
sparklin | 1 | WPEQ-257ACN | 1 | 11
sparklan | 1 | WPEA-152GN | 2 | 12
欧智通 | 2 | RTL8723du | 2 | 22 | UR3X V1机型所使用的WiFi模组
移远 | 3 | AIC8800 | 1 | 31 | UR3X V2机型所使用的WiFI模组